## Содержание
БЕСПЛАТНЫЙ ЗВОНОК ПО РОССИИ 8 (800) 551-61-10, САЙТ: WWW.LED-SIB.RU г. Новосибирск, ул. Стартовая, д. 4, оф. 8. Тел./факс: 8 (383) 235-99-02 г. Москва, ул. Электродная, д. 2, стр. 12. Тел: 8 (495) 128-08-64 г. Красноярск, ул. Ленина, 5а. Тел:8 (391) 216-84-96 г. Новокузнецк, ул. Транспортная 91Б. Тел: 8 (3843) 56-00-05
РОЗНИЦА ДО 10 000, ОПТ ОТ 10 000 |  | дороже |  |  |  | дешевле
1 | Управление освещением (контроллеры, диммеры, RGB-усилители) | 1.03 | 1.14 | 1.41 | 5 | 1.05 | 1.3
2 | Модули серии SMD + пиксельные модули
3 | Светодиодная лента + линейки + комплектующие (коннекторы, шнуры)
4 | Профиль + комплектующие
5 | Источники питания (для ленты, неона, гирлянд, бегущих строк и т.д.)
6 | Прожекторы + датчики движения + фотореле + матрицы для прожекторов
7 | Стробоскоп
8 | Неон FLEX + комплектующие
9 | Дюралайт + комплектующие
10 | Белт лайт
11 | Светильники (ЖКХ,встраиваемые, накладные, складские, бытовые, трековые) + комплект линеек + комплектующие
12 | Панели (круглые/квадратные, накладные/встраиваемые) + комплектующие
13 | Люстры светодиодные
14 | Светодиодные лампы
15 | Электроизделия

## Контроллеры
Перейти в содержание
КОНТРОЛЛЕРЫ | [20 empty] | 1.03 | 1.14 | 1.41 | 5 | 1.05 | 1.3
RGB программируемые
Артикул | Наименование | Изображение | Входное напряжение, V | Характеристики |  | Выходная мощность, Вт | Размеры (д×ш×в), мм | РОЗНИЦА | ОПТ | ОПТ 2 | 1 | ОПТ 2 |  |  | ОПТ2 | ОПТ1 | Розница | ОПТ2 | ОПТ1 | Розница
УТ000004503 | Контроллер (программируемый) LS серии Т-1000S |  | DC 5V / DC 7.5-24V | T-1000S простой, функциональный контроллер для создания динамических эффектов. Поддержка протоколов: LPD6803, D705, 1101,6909,6912, LPD8806, LPD8809, TM1803, TM1804, TM1809, TM1812, DMX512, WS2801, WS2803, TLS3001, TLS3002, P9813, SM16715, SM16716, BS0815./Максимальное кол-во пикселей 2048/.Воспроизведение до 16 программ/.Напряжение питания: DC5V/DC 7,5-24V/ /165х80х30 мм.Программа LЕD ЕDIT РLUS |  | 2048 пикселей | 160 x 80 x 30 | 2207.25 | 1798.5 | 1635 | 1 | 1635 | 1635 | 1635 | 1684.05 | 1863.9 | 2305.35 | 1553.25 | 1716.75 | 2125.5
УТ000004504 | Контроллер (программируемый) LS серии Т-4000 |  | DC 5V | Контроллер для управляемой светодиодной ленты и флэш модулей. Адаптер 5В 2А и SD карта в комплекте. Управление кнопками на корпусе. Напряжение питания 5V, 4 канала, максимальное количество 4096 pix. Возможность подключения до 3-х контроллеров в цепь.Размеры 165x90x30мм.Программа LЕD ЕDIT |  | 4096 пикселей | 165 х 90 х 30 | 4941 | 4026 | 3660 | 1 | 3660 | 3660 | 3660 | 3769.8 | 4172.4 | 5160.6 | 3477 | 3843 | 4758
УТ000006640 | Контроллер (программируемый) LS серии Т-4000s |  | DC 5V | Контроллер для управляемой светодиодной ленты и флэш модулей. Адаптер 5В 2А и SD карта в комплекте. Управление кнопками на корпусе. Напряжение питания 5V, 4 канала, максимальное количество 4096 pix. Возможность подключения до 3-х контроллеров в цепь.Размеры 165x90x30мм.Программа LЕD ЕDIT |  | 4096 пикселей | 165 х 90 х 30 | 5332.5 | 4345 | 3950 | 1 | 3950 | 3950 | 3950 | 4068.5 | 4503 | 5569.5 | 3752.5 | 4147.5 | 5135
УТ000004505 | Контроллер (программируемый) LS серии Т-8000 ACC |  | AC 220 V | Контроллер программируемый c SD картой. Предназначен для управления цветом светодиодных лент и модулей. |  | 8192 пикселей | 165 х 90 х 30 | 6709.5 | 5467 | 4970 | 1 | 4970 | 4970 | 4970 | 5119.1 | 5665.8 | 7007.7 | 4721.5 | 5218.5 | 6461
УТ000006624 | Контроллер программируемый LS DMX для прожектора RGB 150 W |  | AC 220V | Контроллер для управления цветом RGB прожектора 150W. Cинхронизация контроллеров до 4шт., 8 вых. портов. Питание 220В. |  | 150W |  | 5265 | 4290 | 3900 | 1 | 3900 | 3900 | 3900 | 4017 | 4446 | 5499 | 3705 | 4095 | 5070
Многоканальные | [10 empty] | 0 | 0 | 0
Артикул | Наименование | Изображение | Входное напряжение, V | Управление | Выходной ток | Выходная мощность, Вт | Размеры (д×ш×в), мм | РОЗНИЦА | ОПТ 1 | ОПТ 2 | 0 | 0 | 0
УТ000008597 | Контроллер LS 6К (6кан, 10А/кан, ток общ 30А, 4,5-30 В, 20 прог, IP65) |  | DC 4,5-30 V | 20 прог | 10А/кан, ток общ 30А |  |  | 6750 | 5500 | 5000 | 1 | 5000 | 5000 | 5000 | 5150 | 5700 | 7050 | 4750 | 5250 | 6500
УТ000008599 | Контроллер LS 9К (9кан, 10А/кан, ток общ 66А, 4,5-30 В, 20 прог, IP65) |  | DC 4,5-30 V | 20 прог | 10А/кан, ток общ 66А |  |  | 9450 | 7700 | 7000 | 1 | 7000 | 7000 | 7000 | 7210 | 7980 | 9870 | 6650 | 7350 | 9100
УТ000008600 | Контроллер LS 16х3 (16кан, 3А/кан, ток общ 48А, 4,5-24 В, 20 прог, IP30) |  | DC 4,5-24 V | 20 прог | 3А/кан, ток общ 48А |  |  | 12825 | 10450 | 9500 | 1 | 9500 | 9500 | 9500 | 9785 | 10830 | 13395 | 9025 | 9975 | 12350
УТ000008601 | Контроллер LS 6К PRO (6кан, 10А/кан, ток общ 30А, 4,5-30 В, программируемый, IP65) |  | DC 4,5-30 V |  | 10А/кан, ток общ 30А |  |  | 8100 | 6600 | 6000 | 1 | 6000 | 6000 | 6000 | 6180 | 6840 | 8460 | 5700 | 6300 | 7800
УТ000008603 | Лестничный контроллер LS серии 18 |  | DC 12-24 V |  | 3А/кан, ток общ 54А |  |  | 24975 | 20350 | 18500 | 1 | 18500 | 18500 | 18500 | 19055 | 21090 | 26085 | 17575 | 19425 | 24050
RGB с Wi-Fi | [10 empty] | 0 | 0 | 0
Артикул | Наименование | Изображение | Входное напряжение, V | Управление | Выходной ток | Выходная мощность, Вт | Размеры (д×ш×в), мм | РОЗНИЦА | ОПТ 1 | ОПТ 2 | 1 | ОПТ 2
УТ000005736 | RGB-контроллер LS серии ZS-IR24-02 A/C (+WIFI) |  | DC 12 V | ИК-пульт, 24 кнопки | 2A на канал (общий 6A) | 72 | 63 х 35 х 22 | 687.15 | 559.9 | 509 | 1 | 509 | 509 | 509 | 524.27 | 580.26 | 717.69 | 483.55 | 534.45 | 661.7
УТ000004482 | Контроллер LED LS RGB WIFI IOS Android DC12-24V 144-288W |  | DC 12-24 V | операционная платформа: Android 2.1; IOS 4.3 | 4A на канал (общий 12A) | 144/ 288 | 107 х 65 х 30 | 3901.5 | 3179 | 2890 | 1 | 2890 | 2890 | 2890 | 2976.7 | 3294.6 | 4074.9 | 2745.5 | 3034.5 | 3757
УТ000004483 | Контроллер LED LS WIFI сенсорный пульт DC 12-24V 144-288W Android 2.2 и система IOS 6.0 |  | DC 12-24 V | сенсорный RF-пульт, ОС: Android 2.2; IOS 6 | 4A на канал (общий 12A) | 144/ 288 | 108 х 74 х 30 | 2281.5 | 1859 | 1690 | 1 | 1690 | 1690 | 1690 | 1740.7 | 1926.6 | 2382.9 | 1605.5 | 1774.5 | 2197
RGB+W | [10 empty] | 0 | 0 | 0
Артикул | Наименование | Изображение | Входное напряжение, V | Управление | Выходной ток | Выходная мощность, Вт | Размеры (д×ш×в), мм | РОЗНИЦА | ОПТ 1 | ОПТ 2 | 1 | ОПТ 2
УТ000004484 | Контроллер LS 2.4G RF LED (для ленты RGB+W) (4канала) 4*6 Ампер 12- 24V 288-576 W |  | DC 12-24 V | RF-пульт | 3A на канал (общий 12A) | 144/ 288 | 85 х 64 х 24 | 1080 | 880 | 800 | 1 | 800 | 800 | 800 | 824 | 912 | 1128 | 760 | 840 | 1040
УТ000004475 | Контроллер LS для ленты RGB+W (4канала) 44 кнопки |  | DC 12-24 V | ИК-пульт, 40 кнопки | 2A на канал (общий 8A) | 96/192 | 61 х 35 х 22 | 297 | 242 | 220 | 1 | 220 | 220 | 220 | 226.6 | 250.8 | 310.2 | 209 | 231 | 286
RGB музыкальные | [10 empty] | 0 | 0 | 0
Артикул | Наименование | Изображение | Входное напряжение, V | Управление | Выходной ток | Выходная мощность, Вт | Размеры (д×ш×в), мм | РОЗНИЦА | ОПТ 1 | ОПТ 2 | 1 | ОПТ 2
УТ000005439 | RGB музыкальный контроллер LS с IR ДУ на 24 кнопки 12-24 V 3*4 Ампера, общий 12 А |  | DC 12-24 V | ИR-пульт, 24 кнопки | 3A на канал (общий 12A) |  |  | 1147.5 | 935 | 850 | 1 | 850 | 850 | 850 | 875.5 | 969 | 1198.5 | 807.5 | 892.5 | 1105
Остальные RGB-контроллеры | [10 empty] | 0 | 0 | 0
Артикул | Наименование | Изображение | Входное напряжение, V | Управление | Выходной ток | Выходная мощность, Вт | Размеры (д×ш×в), мм | РОЗНИЦА | ОПТ 1 | ОПТ 2 | 1 | ОПТ 2
УТ000005438 | RGB Led Touch контроллер LS с сенсорным пультом 12-24V 216-432W FC-T1H-QH0Q 18 А |  | DC 12-24 V | RF-пульт | 6A на канал (общий 18A) | 216/433 |  | 1201.5 | 979 | 890 | 1 | 890 | 890 | 890 | 916.7 | 1014.6 | 1254.9 | 845.5 | 934.5 | 1157
УТ000004479 | RGB Led Touch контроллер LS с сенсорным пультом 12-24V600-TOUCH 24А |  | DC 12-24 V | сенсорный RF-пульт | 8A на канал (общий 24A) | 216/ 432 | 91 х 70 х 24 | 1336.5 | 1089 | 990 | 1 | 990 | 990 | 990 | 1019.7 | 1128.6 | 1395.9 | 940.5 | 1039.5 | 1287
УТ000004478 | RGB Led Touch контроллер LS с сенсорным пультом TOUCH 30А DC12-24V 360-720W |  | DC 12-24 V | сенсорный RF-пульт | 10A на канал (общий 30A) | 360/ 720 | 91 х 70 х 24 | 1620 | 1320 | 1200 | 1 | 1200 | 1200 | 1200 | 1236 | 1368 | 1692 | 1140 | 1260 | 1560
УТ000004481 | Сенсорная RGB встраиваемая панель LS 12-24V 144-288W 12 А |  | DC 12-24 V | Сенсорная панель, регулировка яркости, регулировка скорости, память последней настройки, выбор цвета с помощью сенсорного кольца,включение/выключение, 12А, 144-288W.Размеры ДхШхВ, мм:86x86x36 | 4A на канал (общий 12A) | 216/432 | 86*86*38 | 1066.5 | 869 | 790 | 1 | 790 | 790 | 790 | 813.7 | 900.6 | 1113.9 | 750.5 | 829.5 | 1027
УТ000004947 | Сенсорная встраиваемая панель LS серии TOUCH ZS-SWB-RGBW 12-24V288-576W 16 А |  | DC 12-24 V | Сенсорная панель, регулировка яркости, регулировка скорости, память последней настройки, выбор цвета с помощью сенсорного кольца,включение/выключение, 24А, 288-576W. | 4A на канал (общий 12A) | 288/576 | 86*86*38 | 1417.5 | 1155 | 1050 | 1 | 1050 | 1050 | 1050 | 1081.5 | 1197 | 1480.5 | 997.5 | 1102.5 | 1365
УТ000004937 | RGB Контроллер LS серии FC-L3B-I24Q 1440-2880W 12-24V 260х180х50мм 3 канала по 40А (120А) |  | DC 12 V | RF-пульт | 3 канала по 40А (120А) | 1440 | 260х180х50 | 9031.5 | 7359 | 6690 | 1 | 6690 | 6690 | 6690 | 6890.7 | 7626.6 | 9432.9 | 6355.5 | 7024.5 | 8697
УТ000004493 | RGB Контроллер LS серии RF ZS-RFL4 A/C по 4А на канал (12А) |  | DC 12-24 V | RF-пульт, 4 кнопки | 4A на канал (общий 12A) | 144/ 288 | 128 х 64 х 24 | 769.5 | 627 | 570 | 1 | 570 | 570 | 570 | 587.1 | 649.8 | 803.7 | 541.5 | 598.5 | 741
УТ000004496 | RGB Контроллер LS серии RF ZS-RFL4 A/C по 8А на канал (24А) |  | DC 12-24 V | RF-пульт, 4 кнопки | 8A на канал (общий 24A) | 288/ 576 | 128 х 64 х 24 | 742.5 | 605 | 550 | 1 | 550 | 550 | 550 | 566.5 | 627 | 775.5 | 522.5 | 577.5 | 715
УТ000004476 | RGB контроллер LS серии ZS-RF-12A 5V 3 канала по 8А (24А) |  | DC 5 V | RF-пульт | 8A на канал (общий 24A) | 120 | 100 х 65 х 24 | 1336.5 | 1089 | 990 | 1 | 990 | 990 | 990 | 1019.7 | 1128.6 | 1395.9 | 940.5 | 1039.5 | 1287
УТ000004939 | RGB контроллер LS серии ZS-RF-18A 12V 3 канала (18 А) |  | DC 5 V | RF-пульт | 6А на канал (общ. 18А) | 120 | 100 х 65 х 24 | 864 | 704 | 640 | 1 | 640 | 640 | 640 | 659.2 | 729.6 | 902.4 | 608 | 672 | 832
УТ000004498 | RGB-контроллер LS 12-24V IC Модель: TM1803, TM1804, TM1809, UCS1903, WS2811,WS 2801, LPD3803 |  | DC 12 V | RF-пульт |  | до 2000 пикселей | 137 х 70 х 25 | 2099.25 | 1710.5 | 1555 | 1 | 1555 | 1555 | 1555 | 1601.65 | 1772.7 | 2192.55 | 1477.25 | 1632.75 | 2021.5
УТ000004499 | RGB-контроллер LS 5-24V Управление IC Модель: TM1803, TM1804, TM1809, UCS1903, WS2811 и т.д. |  | DC 5 V | RF-пульт |  | до 2000 пикселей | 137 х 70 х 25 | 1849.5 | 1507 | 1370 | 1 | 1370 | 1370 | 1370 | 1411.1 | 1561.8 | 1931.7 | 1301.5 | 1438.5 | 1781
УТ000006540 | RGB-контроллер LS 12V управление модулей, ленты с IC чипом WS2811, 2801 |  | DC 5-24 V | RF-пульт, 24 кнопки | 6А на канал | 72 | 61 x 35 x 22 | 796.5 | 649 | 590 | 1 | 590 | 590 | 590 | 607.7 | 672.6 | 831.9 | 560.5 | 619.5 | 767
УТ000004474 | RGB-контроллер LS IR 24key controller ZS-SZ600-IR24 18 А (по 6 А*3 канала) |  | DC 12-24 V | ИК-пульт, 24 кнопки | 6A на канал (общий 18A) | 216/432 | 91*70*24 | 958.5 | 781 | 710 | 1 | 710 | 710 | 710 | 731.3 | 809.4 | 1001.1 | 674.5 | 745.5 | 923
УТ000004472 | RGB-контроллер LS серии ZS-IR24-02 A/C по 2А на канал (6А) |  | DC 12 V | ИК-пульт, 24 кнопки | 2A на канал (общий 6A) | 72 | 63*35*22 | 202.5 | 165 | 150 | 1 | 150 | 150 | 150 | 154.5 | 171 | 211.5 | 142.5 | 157.5 | 195
УТ000004473 | RGB-контроллер LS серии ZS-IR44-02 A/C по 2А на канал (6А) |  | DC 12 V | ИК-пульт, 44 кнопки | 2A на канал (общий 6A) | 72 | 63*35*22 | 243 | 198 | 180 | 1 | 180 | 180 | 180 | 185.4 | 205.2 | 253.8 | 171 | 189 | 234
УТ000007008 | RGB-контроллер LS серии ZS-RF IC чип 2801, 2811 5-24V |  | DC 5 V | RF-пульт, 8 кнопок |  | 1024 пикселей | 94 х 58 х 26 | 1210.95 | 986.7 | 897 | 1 | 897 | 897 | 897 | 923.91 | 1022.58 | 1264.77 | 852.15 | 941.85 | 1166.1
УТ000004500 | RGB-контроллер LS серии ZS-RF IC чип 2801, 2811 5-24V |  | DC 5 V | RF-пульт, 8 кнопок |  | 1024 пикселей | 94 х 58 х 26 | 1210.95 | 986.7 | 897 | 1 | 897 | 897 | 897 | 923.91 | 1022.58 | 1264.77 | 852.15 | 941.85 | 1166.1
УТ000004501 | RGB-контроллер LS серии ZS-RF IC чип 6803, 5-12V |  | DC 12 V | RF-пульт, 8 кнопок |  | 1024 пикселей | 94 х 58 х 26 | 1201.5 | 979 | 890 | 1 | 890 | 890 | 890 | 916.7 | 1014.6 | 1254.9 | 845.5 | 934.5 | 1157
УТ000004497 | RGB-контроллер LS серии ZS-T8 A/C по 10А на канал (30А) |  | DC 12-24 V | RF-пульт, 8 кнопок | 10A на канал (общий 30A) | 360/720 | 121 х 53 х 25 | 1552.5 | 1265 | 1150 | 1 | 1150 | 1150 | 1150 | 1184.5 | 1311 | 1621.5 | 1092.5 | 1207.5 | 1495
УТ000005435 | RGB-контроллер мини LS серии ZS-IR24-02 A/C с ИК пультом 24 кнопки 3 канала по 2 А (6 А) |  | DC 12-24 V | ИК-пульт, 24 кнопки | 2A на канал (общий 6A) | 72 | 42 х 12 х 8 | 229.5 | 187 | 170 | 1 | 170 | 170 | 170 | 175.1 | 193.8 | 239.7 | 161.5 | 178.5 | 221
УТ000009036 | Контроллер LS DMX 512 RGBW, по 8А на канал(16А) DC12-24V |  | DC 12-24 V |  | 4A на канал (общий 16A) | 192/ 384 | 170 х 43 х 22 | 1417.5 | 1155 | 1050 | 1 | 1050 | 1050 | 1050 | 1081.5 | 1197 | 1480.5 | 997.5 | 1102.5 | 1365
УТ000004506 | Контроллер LS DMX 512 4канала, 12-24V по 4А на канал(16А) |  | DC 12-24 V |  | 4A на канал (общий 16A) | 192/ 384 | 170 х 43 х 22 | 2268 | 1848 | 1680 | 1 | 1680 | 1680 | 1680 | 1730.4 | 1915.2 | 2368.8 | 1596 | 1764 | 2184
УТ000006794 | Контроллер LS DMX 512 Master 3 канала, по 4 на канал (12А) |  | DC 5/12/24 V |  | 4A на канал (общий 12A) | 5V:<60W, 12V:<144W, 24V:<288W | 165 x 68 x 40 | 1620 | 1320 | 1200 | 1 | 1200 | 1200 | 1200 | 1236 | 1368 | 1692 | 1140 | 1260 | 1560
УТ000004502 | Контроллер LS DMX 512 Master 3 канала |  | DC 12-24 V | RF-пульт, 8 кнопок | 4A на канал (общий 12A) | 144/288 | 137 х 70 х 25 | 2565 | 2090 | 1900 | 1 | 1900 | 1900 | 1900 | 1957 | 2166 | 2679 | 1805 | 1995 | 2470
УТ000004489 | Контроллер LS Mini RGB LED 12-24V по 2А на канал (6А) |  | DC 5-12 V | RF-пульт | 2A на канал (общий 6A) | 72 | 42 х 12 х 8 | 135 | 110 | 100 | 1 | 100 | 100 | 100 | 103 | 114 | 141 | 95 | 105 | 130
УТ000004487 | Контроллер LS RF mini RGB LED Controlle (с пультом) по 2А на канал (6А) |  | DC 5-24 V | RF-пульт, 10 кнопок | 2A на канал (общий 6A) | 30/ 72/ 144 | 42 х 12 х 8 | 337.5 | 275 | 250 | 1 | 250 | 250 | 250 | 257.5 | 285 | 352.5 | 237.5 | 262.5 | 325
УТ000003762 | Контроллер LS RGB 12-24V 144-288W 12 ампер RF пульт 24 кнопки IP 65 |  | DC 12-24 V | RF пульт, 24 кнопки | общий 12А | 144/288 |  | 1066.5 | 869 | 790 | 1 | 790 | 790 | 790 | 813.7 | 900.6 | 1113.9 | 750.5 | 829.5 | 1027
УТ000007265 | Контроллер LS RGB 12-24V 72-144W 6 ампер RF пульт 24 кнопки IP 65 |  | DC 12-24 V | RF пульт, 24 кнопки | общий 6А | 72/144 |  | 1066.5 | 869 | 790 | 1 | 790 | 790 | 790 | 813.7 | 900.6 | 1113.9 | 750.5 | 829.5 | 1027
Для белт лайта | [10 empty] | 1 | ОПТ 2
Артикул | Наименование | Изображение | Входное напряжение, V | Управление | Выходной ток | Выходная мощность, Вт | Размеры (д×ш×в), мм | РОЗНИЦА | ОПТ 1 | ОПТ 2 | 1 | 4220 | 4220 | 4220 | 4346.6 | 4810.8 | 5950.2 | 4009 | 4431 | 5486
УТ000004675 | Контроллер LS для белт-лайта пятипроводной 4-канальный MAX 5000 W |  | AC 220V |  |  | 5000 |  | 5697 | 4642 | 4220 | 1 | 5547 | 5547 | 5547 | 5713.41 | 6323.58 | 7821.27 | 5269.65 | 5824.35 | 7211.1
УТ000006586 | Контроллер LS серии iMLamp4D_AC_mini (4кан, 1400Вт, 20 прогр., для белтлайта, ДУ) IP54 |  | AC 220V | RF-пульт, 20 программ | 1,6A на канал (общий 6,4A) | 1400 | 132 x 96 x 63 | 7488.45 | 6101.7 | 5547 | 1 | 8398.5 | 8398.5 | 8398.5 | 8650.455 | 9574.29 | 11841.885 | 7978.575 | 8818.425 | 10918.05
УТ000006579 | Контроллер LS серии iMLamp4D_AC_3500 (4кан, 3500Вт, для белтлайта, ДУ) IP54 уличный |  | AC 220V | RF-пульт, 20 программ | 4A на канал (общий 16A) | 3500 | 145 x 150 x 62 | 11337.975 | 9238.35 | 8398.5 | 1 | 16308 | 16308 | 16308 | 16797.24 | 18591.12 | 22994.28 | 15492.6 | 17123.4 | 21200.4
УТ000008303 | Контроллер LS для белт-лайта 7000 (4кан, 7000Вт, 25 прогр., для белтлайта, ДУ) IP65 |  | AC 220V | RF-пульт, 20 программ | 4 канала 20 программ 8А на канал | 1400 | 132 x 96 x 63 | 22015.8 | 17938.8 | 16308 | 1 | 1960 | 1960 | 1960 | 2018.8 | 2234.4 | 2763.6 | 1862 | 2058 | 2548
УТ000005682 | Контроллер LS серии КТРЛ-СН-ТD-220В-4К-1000Вт 4 канала, с управлением+аудио |  | AC 220 V |  |  | 10000 | 200 x 113 x 45 | 2646 | 2156 | 1960 | 0 | 0 | 0
Для ленты 220V | [10 empty] | 1 | ОПТ 2
Артикул | Наименование | Изображение | Входное напряжение, V | Управление | Выходной ток | Выходная мощность, Вт | Размеры (д×ш×в), мм | РОЗНИЦА | ОПТ 1 | ОПТ 2 | 1 | 1620 | 1620 | 1620 | 1668.6 | 1846.8 | 2284.2 | 1539 | 1701 | 2106
УТ000004943 | Контроллер LS для ленты RGB SMD 5050 (220V) TOUCH с сенсорным RF-пультом 5 кнопок, 1440 W (до 100 м) |  | AC 110-220 V | сенсорный RF-пульт, 5 кнопок |  | 1440 |  | 2187 | 1782 | 1620 | 1 | 1620 | 1620 | 1620 | 1668.6 | 1846.8 | 2284.2 | 1539 | 1701 | 2106
УТ000004944 | Контроллер LS для ленты RGB SMD 5050 (220V) TOUCH с сенсорным RF-пультом 6 кнопок, 1440 W (до 100 м) |  | AC 220V | сенсорный RF-пульт, 6 кнопок |  | 1440 |  | 2187 | 1782 | 1620 | 1 | 210 | 210 | 210 | 216.3 | 239.4 | 296.1 | 199.5 | 220.5 | 273
УТ000004515 | Контроллер LS RGB для сд ленты SMD 5050 220V (до 30 м) |  | AC 110-220 V |  |  | 432 |  | 283.5 | 231 | 210 | 1 | 790 | 790 | 790 | 813.7 | 900.6 | 1113.9 | 750.5 | 829.5 | 1027
УТ000004509 | Контроллер LS для ленты RGB SMD 5050 (220V) с ИК-пультом 24 кнопки 700W (до 50 м) |  | AC 110-220 V | ИК-пульт, 24 кнопки |  | 700 |  | 1066.5 | 869 | 790 | 1 | 1290 | 1290 | 1290 | 1328.7 | 1470.6 | 1818.9 | 1225.5 | 1354.5 | 1677
УТ000004945 | Контроллер LS для ленты RGB SMD 5050 (220V) с ИК-пультом 24 кнопки, 1440 W (до 100 м) |  | AC 110-220 V | ИК-пульт, 24 кнопки |  | 1440 |  | 1741.5 | 1419 | 1290 | 1 | 825 | 825 | 825 | 849.75 | 940.5 | 1163.25 | 783.75 | 866.25 | 1072.5
УТ000004510 | Контроллер LS для ленты RGB SMD 5050 (220V) с ИК-пультом 720W (до 50 м) |  | AC 110-220 V | ИК-пульт, 24 кнопки |  | 720 |  | 1113.75 | 907.5 | 825 | 1 | 1450 | 1450 | 1450 | 1493.5 | 1653 | 2044.5 | 1377.5 | 1522.5 | 1885
УТ000004512 | Контроллер LS для ленты RGB SMD 5050 (220V) с радио пультом 1440 W (до 100 м) |  | AC 110-220 V | RF-пульт |  | 1440 |  | 1957.5 | 1595 | 1450 | 1 | 1350 | 1350 | 1350 | 1390.5 | 1539 | 1903.5 | 1282.5 | 1417.5 | 1755
УТ000005442 | Контроллер LS для одноцветной ленты 220V с RF пультом 3 кнопки, 1200W 6 Ампер (широкая иголка) 83м |  | AC 110-220 V | RF-пульт, 3 кнопки | 6А | 1200 | 94 x 65 x 24 | 1822.5 | 1485 | 1350 | 1 | 1350 | 1350 | 1350 | 1390.5 | 1539 | 1903.5 | 1282.5 | 1417.5 | 1755
УТ000004946 | Контроллер LS для одноцветной ленты SMD 5050 (220V) с RF радио пультом 11 кнопок, 1200W (до 84 м) |  | AC 110-220 V | RF-пульт, 11 кнопок |  | 1200 | 83 x 83 x 32 | 1822.5 | 1485 | 1350 | 1 | 414 | 414 | 414 | 426.42 | 471.96 | 583.74 | 393.3 | 434.7 | 538.2
УТ000004948 | Контроллер LS для СД ленты SMD 5050 RGB 220V (до 50 м) |  | AC 110-220 V |  |  | 720 |  | 558.9 | 455.4 | 414 | 0 | 0 | 0
Для дюралайта | [10 empty] | 1 | ОПТ 2
Артикул | Наименование | Изображение | Входное напряжение, V | Управление | Выходной ток | Выходная мощность, Вт | Размеры (д×ш×в), мм | РОЗНИЦА | ОПТ 1 | ОПТ 2 | 1 | 750 | 750 | 750 | 772.5 | 855 | 1057.5 | 712.5 | 787.5 | 975
УТ000004523 | Контроллер LS для дюралайта (может управлять 100 м) круглый, железный корпус |  | AC 110-220 V | Управляет 100 м |  |  |  | 1012.5 | 825 | 750 | 1 | 950 | 950 | 950 | 978.5 | 1083 | 1339.5 | 902.5 | 997.5 | 1235
УТ000007241 | Контроллер LS для дюралайта (может управлять до 300 м) круглый, железный корпус |  | AC 110-220 V | Управляет 300 м |  |  |  | 1282.5 | 1045 | 950 | 1 | 350 | 350 | 350 | 360.5 | 399 | 493.5 | 332.5 | 367.5 | 455
УТ000006533 | Контроллер LS для дюралайта 2х жильного (может управлять 50 м) круглый, 10мм диаметр |  | AC 110-220 V | Управляет 50 м |  |  |  | 472.5 | 385 | 350 | 1 | 448.5 | 448.5 | 448.5 | 461.955 | 511.29 | 632.385 | 426.075 | 470.925 | 583.05
УТ000004521 | Контроллер LS для дюралайта 3х жильного (может управлять 100 м) круглый, пластиковый корпус |  | AC 110-220 V | Управляет 100 м |  |  |  | 605.475 | 493.35 | 448.5 | 1 | 315 | 315 | 315 | 324.45 | 359.1 | 444.15 | 299.25 | 330.75 | 409.5
УТ000004941 | Контроллер LS для дюралайта 3х жильного (может управлять 50 м) круглый, пластиковый корпус |  | AC 110-220 V | Управляет 50 м |  |  |  | 425.25 | 346.5 | 315 | 1 | 750 | 750 | 750 | 772.5 | 855 | 1057.5 | 712.5 | 787.5 | 975
УТ000005474 | Контроллер LS для дюралайта (может управлять 100 м) плоский, железный корпус |  | AC 110-220 V | Управляет 100 м |  |  |  | 1012.5 | 825 | 750 | 1 | 448.5 | 448.5 | 448.5 | 461.955 | 511.29 | 632.385 | 426.075 | 470.925 | 583.05
УТ000004522 | Контроллер LS для дюралайта (может управлять 100 м) плоский, пластиковый корпус |  | AC 110-220 V | Управляет 100 м |  |  |  | 605.475 | 493.35 | 448.5 | 1 | 315 | 315 | 315 | 324.45 | 359.1 | 444.15 | 299.25 | 330.75 | 409.5
УТ000004942 | Контроллер LS для дюралайта (может управлять 50 м) плоский, пластиковый корпус |  | AC 110-220 V | Управляет 50 м |  |  |  | 425.25 | 346.5 | 315 | 1 | 860 | 860 | 860 | 885.8 | 980.4 | 1212.6 | 817 | 903 | 1118
УТ000004524 | Контроллер LS для дюралайта (может управлять 100 м) универсальный, железный корпус |  | AC 110-220 V | Управляет 100 м |  |  |  | 1161 | 946 | 860 | 1 | 1713.5 | 1713.5 | 1713.5 | 1764.905 | 1953.39 | 2416.035 | 1627.825 | 1799.175 | 2227.55
УТ000004525 | Контроллер LS для дюралайта (может управлять 200 м), железный корпус |  | AC 110-220 V | Управляет 200 м |  |  |  | 2313.225 | 1884.85 | 1713.5 | 0 | 0 | 0
Для одноцветной ленты | [10 empty] | 1 | ОПТ 2
Артикул | Наименование | Изображение | Входное напряжение, V | Управление | Выходной ток | Выходная мощность, Вт | Размеры (д×ш×в), мм | РОЗНИЦА | ОПТ 1 | ОПТ 2 | 1 | 110 | 110 | 110 | 113.3 | 125.4 | 155.1 | 104.5 | 115.5 | 143
УТ000004490 | Контроллер LS Mini для одноцветной ленты |  | DC 5-12 V | RF-пульт | общий 6A | 144 | 42 х 12 х 8 | 148.5 | 121 | 110 | 1 | 272 | 272 | 272 | 280.16 | 310.08 | 383.52 | 258.4 | 285.6 | 353.6
УТ000004488 | Контроллер LS RF Remote Single Color LED Controller (с пультом) для одноцветной ленты |  | DC 5-24 V | RF-пульт | 3A на канал (общий 6A) | 30/72/144 | 42 х 12 х 8 | 367.2 | 299.2 | 272 | 1 | 790 | 790 | 790 | 813.7 | 900.6 | 1113.9 | 750.5 | 829.5 | 1027
УТ000005440 | Сенсорная панель LS W+WW FC-BHMT-CT 2*4 Ампера, общая 8 Ампер 12-24V 96-192W |  | DC 12-24 V | RF-пульт | 3A на канал (общий 6A) | 30/72/144 | 42 х 12 х 8 | 1066.5 | 869 | 790 | 1 | 890 | 890 | 890 | 916.7 | 1014.6 | 1254.9 | 845.5 | 934.5 | 1157
УТ000007266 | Контроллер LS W+WW Led Touch с сенсорным пультом 2 канала*6А 12-24V 144-288 12 А |  | DC 12-24 V | RF-пульт | 3A на канал (общий 6A) | 30/72/144 | 42 х 12 х 8 | 1201.5 | 979 | 890 | 0 | 0 | 0
Для неона | [10 empty] | 1 | ОПТ 2
Артикул | Наименование | Изображение | Входное напряжение, V | Управление | Выходной ток | Выходная мощность, Вт | Размеры (д×ш×в), мм | РОЗНИЦА | ОПТ 1 | ОПТ 2 | 1 | 1290 | 1290 | 1290 | 1328.7 | 1470.6 | 1818.9 | 1225.5 | 1354.5 | 1677
УТ000004832 | Контроллер LS для RGB LED неона (до 100 метров) |  | AC 220-240 V | Управляет 100 м | общий 12A | 2000 | 150 х 110 х 50 | 1741.5 | 1419 | 1290 | 1 | 220 | 220 | 220 | 226.6 | 250.8 | 310.2 | 209 | 231 | 286
УТ000004012 | Контроллер LS для RGB LED неона (до 50 метров) |  | AC 220-240 V | Управляет 50 м |  | 1500 |  | 297 | 242 | 220 | 1 | 1290 | 1290 | 1290 | 1328.7 | 1470.6 | 1818.9 | 1225.5 | 1354.5 | 1677
УТ000004013 | Контроллер LS для RGB LED неона 5000W 220V |  | AC 220-240 V |  | 8-25А | 5000 | 350 х 170 х 85 | 1741.5 | 1419 | 1290 | 0 | 0 | 0
ДИММЕРЫ | [10 empty] | 0 | 0 | 0
12/24 V | [10 empty] | 1 | ОПТ 2
Артикул | Наименование | Изображение | Входное напряжение, V | Управление | Выходной ток | Выходная мощность, Вт | Размеры (д×ш×в), мм | РОЗНИЦА | ОПТ 1 | ОПТ 2 | 1 | 409 | 409 | 409 | 421.27 | 466.26 | 576.69 | 388.55 | 429.45 | 531.7
УТ000004003 | Диммер цвета LS с RF пультом 8А 12/24V IP20 (-25-60C) |  | DC 12-24 V | RF-пульт | общий 8A | 72/144 | 178 х 45 х 20 | 552.15 | 449.9 | 409 | 1 | 650 | 650 | 650 | 669.5 | 741 | 916.5 | 617.5 | 682.5 | 845
УТ000005436 | Диммер LS Led Touch панель для ленты W+WW 12-24V 2*4А общий 8A 96-192W |  | DC 12-24 V |  | общий 8A | 96/192 | 86 x 86 x 36 | 877.5 | 715 | 650 | 1 | 630 | 630 | 630 | 648.9 | 718.2 | 888.3 | 598.5 | 661.5 | 819
УТ000004000 | Диммер LS MIX 2.4G RF LED (для ленты W/WW) |  | DC 12-24 V | Беспроводной диммер 2.4G, имеет 50градаций яркости от 1 до 100%; DC 12-24V,144W-288W, 12A. C возможностью управления с iOS, пульт деиствует на расстоянии до 20m | 6А на канал (общий 12А) | 144/288 | 85 x 45 x 22 | 850.5 | 693 | 630 | 1 | 890 | 890 | 890 | 916.7 | 1014.6 | 1254.9 | 845.5 | 934.5 | 1157
УТ000005437 | Диммер двухканальный LS Led Touch W+WW 2*6 Ампер общий 12 Ампер 12-24 V 144-288 Ватт |  | DC 12-24 V |  | 6A на канал (общий 12A) | 144/288 |  | 1201.5 | 979 | 890 | 1 | 695 | 695 | 695 | 715.85 | 792.3 | 979.95 | 660.25 | 729.75 | 903.5
УТ000006738 | Диммер LS для одноцветной светодиодной ленты DC12-24V 30A 360-720W |  | DC 12-24 V |  | общий 30A | 360/720 |  | 938.25 | 764.5 | 695 | 1 | 180 | 180 | 180 | 185.4 | 205.2 | 253.8 | 171 | 189 | 234
УТ000004002 | Одноканальный диммер LS LN-X-1CH 8А 12/24V IP20 |  | DC 12-24 V |  | общий 8A | 96/192 | 89 x 59 x 35 | 243 | 198 | 180 | 1 | 650 | 650 | 650 | 669.5 | 741 | 916.5 | 617.5 | 682.5 | 845
УТ000008309 | Датчик касания 36/72W 12-24V с кабелем 100 см |  | DC 12-24 V |  | общий 3A | 36/72 |  | 877.5 | 715 | 650 | 0 | 0 | 0
220 V | [10 empty] | 1 | ОПТ 2
Артикул | Наименование | Изображение | Входное напряжение, V | Управление | Выходной ток | Выходная мощность, Вт | Размеры (д×ш×в), мм | РОЗНИЦА | ОПТ 1 | ОПТ 2 | 1 | 210 | 210 | 210 | 216.3 | 239.4 | 296.1 | 199.5 | 220.5 | 273
УТ000006458 | Диммер 600Вт CLASSICO белый 2111 |  | AC 207-253 V |  | общий 2,5A | 600 |  | 283.5 | 231 | 210 | 1 | 206 | 206 | 206 | 212.18 | 234.84 | 290.46 | 195.7 | 216.3 | 267.8
УТ000006459 | Диммер 600Вт VALENZO белый 6111 |  | AC 220 V |  | общий 2,5A | 600 |  | 278.1 | 226.6 | 206 | 1 | 870 | 870 | 870 | 896.1 | 991.8 | 1226.7 | 826.5 | 913.5 | 1131
УТ000005441 | Диммер для одноцветной ленты 220V с RF пультом 750W 3А пульт 3 кнопки (широкая иголка) |  | AC 220 V | RF-пульт, 3 кнопки | общий 3A | 750 |  | 1174.5 | 957 | 870 | 0 | 0 | 0
RGB-УСИЛИТЕЛИ | [10 empty] | 0 | 0 | 0
12/24 V | [10 empty] | 1 | ОПТ 2
Артикул | Наименование | Изображение | Входное напряжение, V | Управление | Выходной ток | Выходная мощность, Вт | Размеры (д×ш×в), мм | РОЗНИЦА | ОПТ 1 | ОПТ 2 | 1 | 694 | 694 | 694 | 714.82 | 791.16 | 978.54 | 659.3 | 728.7 | 902.2
УТ000003996 | RGB усилитель LS 12-24V ZS-AMF-02 A/C, по 8А на канал (общ. 24А) |  | DC 12-24 V |  | 8А на канал (общий 24А) | 288/576 | 123 х 45 х 29 | 936.9 | 763.4 | 694 | 1 | 310 | 310 | 310 | 319.3 | 353.4 | 437.1 | 294.5 | 325.5 | 403
УТ000003997 | RGB-усилитель LS 12-24V ZS-AMF-01 A/C, 144W, 4А на канал (общ.12А) |  | DC 12-24 V |  | 4А на канал (общий 12А) | 144/288 | 160 х 95 х 51 | 418.5 | 341 | 310 | 1 | 318 | 318 | 318 | 327.54 | 362.52 | 448.38 | 302.1 | 333.9 | 413.4
УТ000000035 | RGB-усилитель LS ZS-AMF-01 A/C |  | AC 12-24 V |  | 4А на канал (общий 12А) | 144/288 | 160 х 95 х 51 | 429.3 | 349.8 | 318 | 1 | 109 | 109 | 109 | 112.27 | 124.26 | 153.69 | 103.55 | 114.45 | 141.7
УТ000003999 | RGB-усилитель LS 12V ZS4P-AMF-F, 144W, по 2А на канал (общ.6А) |  | DC 12 V |  | 4А на канал (общий 12А) | 144 | 42 х 12 х 3 | 147.15 | 119.9 | 109 | 1 | 109 | 109 | 109 | 112.27 | 124.26 | 153.69 | 103.55 | 114.45 | 141.7
УТ000003998 | Усилитель LS 12V ZS4P-AMF 144W 12 V, 3 А на канал (для RGB ленты) всего 6А |  | DC 12 V |  | общий 6А | 144 | 42 х 12 х 3 | 147.15 | 119.9 | 109 | 1 | 109 | 109 | 109 | 112.27 | 124.26 | 153.69 | 103.55 | 114.45 | 141.7
УТ000000904 | Усилитель мини LS для одноцветной ленты ZS2P-AMF |  | DC 12-24 V |  | 4А на канал (общий 12А) | 144 | 43 х 12 х 3 | 147.15 | 119.9 | 109

## Модули SMD
Перейти в содержание
МОДУЛИ СЕРИИ SMD STANDART | [23 empty] | 1.03 | 1.14 | 1.41 | 5 | 1.05 | 1.3
SMD 2835/3528
Артикул | Изображение | Наименование | Цвет | LED Тип | LED количество | Вольт | Ватт | Угол | Длина линии (мм) | РОЗНИЦА | ОПТ | ОПТ 2 | в спайке шт. | 1 | в спайке шт. |  |  | ОПТ2 | ОПТ1 | Розница | ОПТ2 | ОПТ1 | Розница
УТ000003891 |  | Светодиодный модуль LS SMD 2835/2LED 26х7х4мм 0,24W IP65 22Lm 120° | белый тёплый 2800~3200K | SMD 2835 | 2 | DC 12 V | MAX 0.24W | 120 | 70mm | 8.775 | 7.15 | 6.5 | 20 шт. | 1 | 6.5 | 6.5 | 6.5 | 6.695 | 7.41 | 9.165 | 6.175 | 6.825 | 8.45
|  |  | белый холодный 6000~6500K | [6 empty] | 7.965 | 6.49 | 5.9 |  | 1 | 5.9 | 5.9 | 5.9 | 6.077 | 6.726 | 8.319 | 5.605 | 6.195 | 7.67
|  |  | Жёлтый | [6 empty] | 8.1 | 6.6 | 6 |  | 1 | 6 | 6 | 6 | 6.18 | 6.84 | 8.46 | 5.7 | 6.3 | 7.8
|  |  | Зелёный | [6 empty] | 8.1 | 6.6 | 6 |  | 1 | 6 | 6 | 6 | 6.18 | 6.84 | 8.46 | 5.7 | 6.3 | 7.8
|  |  | Красный | [6 empty] | 8.1 | 6.6 | 6 |  | 1 | 6 | 6 | 6 | 6.18 | 6.84 | 8.46 | 5.7 | 6.3 | 7.8
|  |  | Синий | [6 empty] | 8.1 | 6.6 | 6 |  | 1 | 6 | 6 | 6 | 6.18 | 6.84 | 8.46 | 5.7 | 6.3 | 7.8
УТ000003892 |  | Светодиодный модуль LS SMD 2835/3LED 90х12х4.5мм IP65 33Lm 0.36W 120° | белый тёплый 2800~3200K | SMD 2835 | 3 | DC 12 V | MAX 0.36W | 120 | 100-110mm | 7.56 | 6.16 | 5.6 | 20 шт. | 1 | 5.6 | 5.6 | 5.6 | 5.768 | 6.384 | 7.896 | 5.32 | 5.88 | 7.28
|  |  | белый холодный 6000~6500K | [6 empty] | 7.56 | 6.16 | 5.6 |  | 1 | 5.6 | 5.6 | 5.6 | 5.768 | 6.384 | 7.896 | 5.32 | 5.88 | 7.28
УТ000003893 |  | Светодиодный модуль LS SMD 2835/4LED 35х35х5мм IP65 0.72W 120° | Красный | SMD 2835 | 4 | DC12V | MAX 0.48W | 120 | 100-120mm | 14.58 | 11.88 | 10.8 | 20 шт. | 1 | 10.8 | 10.8 | 10.8 | 11.124 | 12.312 | 15.228 | 10.26 | 11.34 | 14.04
|  |  | Синий | [6 empty] | 14.715 | 11.99 | 10.9 |  | 1 | 10.9 | 10.9 | 10.9 | 11.227 | 12.426 | 15.369 | 10.355 | 11.445 | 14.17
|  |  | белый тёплый 2800~3200K | [6 empty] | 6.75 | 5.5 | 5 |  | 1 | 5 | 5 | 5 | 5.15 | 5.7 | 7.05 | 4.75 | 5.25 | 6.5
|  |  | белый холодный 6000~6500K | [6 empty] | 6.75 | 5.5 | 5 |  | 1 | 5 | 5 | 5 | 5.15 | 5.7 | 7.05 | 4.75 | 5.25 | 6.5
SMD 5050 | [13 empty] | 0 | 0 | 0
Артикул | Изображение | Наименование | Цвет | LED Тип | LED количество | Вольт | Ватт | Угол | Длина линии (мм) | РОЗНИЦА | ОПТ 1 | ОПТ 2 | в спайке шт. | 1 | ОПТ 2
УТ000003906 |  | Светодиодный модуль LS SMD 5050/3LED 90х12х4.5мм 0.72W IP65 120° | RGB | SMD5050 | 3 | DC12V | MAX 0,72W | 120 | 100-120mm | 16.875 | 13.75 | 12.5 | 20 шт. | 1 | 12.5 | 12.5 | 12.5 | 12.875 | 14.25 | 17.625 | 11.875 | 13.125 | 16.25
УТ000003908 |  | Светодиодный модуль LS SMD 5050/4LED 35х35х5 мм 1W IP65 120° | RGB | SMD5050 | 4 | DC12V | MAX 1,2W | 120 | 100mm | 20.655 | 16.83 | 15.3 | 20 шт. | 1 | 15.3 | 15.3 | 15.3 | 15.759 | 17.442 | 21.573 | 14.535 | 16.065 | 19.89
УТ000003895 |  | Светодиодный модуль LS SMD 5050/2LED 45х12х6мм 0.48W IP65 120° | Зелёный | SMD5050 | 2 | DC12V | MAX 0,48W | 120 | 80-100mm | 11.88 | 9.68 | 8.8 | 20 шт. | 1 | 8.8 | 8.8 | 8.8 | 9.064 | 10.032 | 12.408 | 8.36 | 9.24 | 11.44
|  |  | Синий | [6 empty] | 11.88 | 9.68 | 8.8 |  | 1 | 8.8 | 8.8 | 8.8 | 9.064 | 10.032 | 12.408 | 8.36 | 9.24 | 11.44
|  |  | Жёлтый | [6 empty] | 11.88 | 9.68 | 8.8 |  | 1 | 8.8 | 8.8 | 8.8 | 9.064 | 10.032 | 12.408 | 8.36 | 9.24 | 11.44
|  |  | белый тёплый 2800~3200K | [6 empty] | 4.725 | 3.85 | 3.5 |  | 1 | 3.5 | 3.5 | 3.5 | 3.605 | 3.99 | 4.935 | 3.325 | 3.675 | 4.55
УТ000003896 |  | Светодиодный модуль LS SMD 5050/3LED 90х12х4.5мм IP65 120° | белый тёплый 2800~3200K | SMD5050 | 3 | DC12V | MAX 0,72W | 120 | 90-120mm | 6.75 | 5.5 | 5 | 20 шт. | 1 | 5 | 5 | 5 | 5.15 | 5.7 | 7.05 | 4.75 | 5.25 | 6.5
|  |  | белый холодный 6000~6500K | [6 empty] | 6.75 | 5.5 | 5 |  | 1 | 5 | 5 | 5 | 5.15 | 5.7 | 7.05 | 4.75 | 5.25 | 6.5
|  |  | Красный | [6 empty] | 13.5 | 11 | 10 |  | 1 | 10 | 10 | 10 | 10.3 | 11.4 | 14.1 | 9.5 | 10.5 | 13
|  |  | Синий | [6 empty] | 15.255 | 12.43 | 11.3 |  | 1 | 11.3 | 11.3 | 11.3 | 11.639 | 12.882 | 15.933 | 10.735 | 11.865 | 14.69
УТ000003900 |  | Светодиодный модуль LS SMD 5050/4LED 35х35х5мм 0.96W 56LM IP65 (пласт. корпус) 120° | белый холодный 6000~6500K | SMD5050 | 4 | DC12V | MAX 0,96W | 120 | 130-150mm | 10.665 | 8.69 | 7.9 | 20 шт. | 1 | 7.9 | 7.9 | 7.9 | 8.137 | 9.006 | 11.139 | 7.505 | 8.295 | 10.27
УТ000004846 |  | Светодиодный модуль LS STANDART SMD 5050/4LED 35х35х5мм 1.2W 72Lm IP65 (пласт. корп), 12 шт. 120° | белый тёплый 2800~3200K | SMD5050 | 4 | DC12V | MAX 1,2W | 120 | 130-150mm | 5.4 | 4.4 | 4 | 12 шт. | 1 | 4 | 4 | 4 | 4.12 | 4.56 | 5.64 | 3.8 | 4.2 | 5.2
УТ000003898 |  | Светодиодный модуль LS STANDART SMD 5050/4LED 35х35х5мм 1W 72Lm IP65 (пласт. корп), 20 шт.120° | белый холодный 6000~6500K | SMD5050 | 4 | DC12V | MAX 1W | 120 | 130-150mm | 9.315 | 7.59 | 6.9 | 20 шт. | 1 | 6.9 | 6.9 | 6.9 | 7.107 | 7.866 | 9.729 | 6.555 | 7.245 | 8.97
|  |  | белый тёплый 2800~3200K | [6 empty] | 9.315 | 7.59 | 6.9 |  | 1 | 6.9 | 6.9 | 6.9 | 7.107 | 7.866 | 9.729 | 6.555 | 7.245 | 8.97
УТ000003901 |  | Светодиодный модуль LS STANDART SMD 5050/4LED 35х35х5мм 1W 64Lm IP65 (пласт. корпус) 120° | Красный | SMD5050 | 4 | DC12V | MAX 1W | 120 | 120-150mm | 13.365 | 10.89 | 9.9 | 20 шт. | 1 | 9.9 | 9.9 | 9.9 | 10.197 | 11.286 | 13.959 | 9.405 | 10.395 | 12.87
|  |  | Синий | [6 empty] | 13.365 | 10.89 | 9.9 |  | 1 | 9.9 | 9.9 | 9.9 | 10.197 | 11.286 | 13.959 | 9.405 | 10.395 | 12.87
|  |  | Зелёный | [6 empty] | 13.365 | 10.89 | 9.9 |  | 1 | 9.9 | 9.9 | 9.9 | 10.197 | 11.286 | 13.959 | 9.405 | 10.395 | 12.87
УТ000003899 |  | Светодиодный модуль LS STANDART SMD 5050/4LED 35х35х5мм 1W 72Lm IP65 (металл. корп) 120° | белый холодный 6000~6500K | SMD5050 | 4 | DC12V | MAX 1W | 120 | 130-150mm | 9.315 | 7.59 | 6.9 | 20 шт. | 1 | 6.9 | 6.9 | 6.9 | 7.107 | 7.866 | 9.729 | 6.555 | 7.245 | 8.97
SMD 5054 | [13 empty] | 0 | 0 | 0
Артикул | Изображение | Наименование | Цвет | LED Тип | LED количество | Вольт | Ватт | Угол | Длина линии (мм) | РОЗНИЦА | ОПТ 1 | ОПТ 2 | в спайке шт. | 1 | ОПТ 2
УТ000003902 |  | Светодиодный модуль LS SMD 5054/2LED 44Lm 45х12х6мм 0.48W IP65 120° | белый тёплый 2800~3200K | SMD5054 | 2 | DC12V | MAX 0,48W | 120 | 80-100mm | 6.75 | 5.5 | 5 | 20 шт. | 1 | 5 | 5 | 5 | 5.15 | 5.7 | 7.05 | 4.75 | 5.25 | 6.5
|  |  | белый холодный 6000~6500K | [6 empty] | 6.75 | 5.5 | 5 |  | 1 | 5 | 5 | 5 | 5.15 | 5.7 | 7.05 | 4.75 | 5.25 | 6.5
|  |  | Зелёный | [6 empty] | 7.695 | 6.27 | 5.7 |  | 1 | 5.7 | 5.7 | 5.7 | 5.871 | 6.498 | 8.037 | 5.415 | 5.985 | 7.41
|  |  | Синий | [6 empty] | 7.695 | 6.27 | 5.7 |  | 1 | 5.7 | 5.7 | 5.7 | 5.871 | 6.498 | 8.037 | 5.415 | 5.985 | 7.41
|  |  | Жёлтый | [6 empty] | 7.695 | 6.27 | 5.7 |  | 1 | 5.7 | 5.7 | 5.7 | 5.871 | 6.498 | 8.037 | 5.415 | 5.985 | 7.41
УТ000006593 |  | Светодиодный модуль LS SMD 5054/3LED 66Lm 36х9х3,5мм IP65 0,72W 120° (мини) | белый холодный 6000~6500K | SMD5054 | 3 | DC12V | MAX 0,72W | 120 | 90-120mm | 7.56 | 6.16 | 5.6 | 20 шт. | 1 | 5.6 | 5.6 | 5.6 | 5.768 | 6.384 | 7.896 | 5.32 | 5.88 | 7.28
УТ000003903 |  | Светодиодный модуль LS SMD 5054/3LED 66Lm 90х12х4.5мм IP65 0,72W 120° | белый тёплый 2800~3200K | SMD5054 | 3 | DC12V | MAX 0,72W | 120 | 90-120 mm | 9.315 | 7.59 | 6.9 | 20 шт. | 1 | 6.9 | 6.9 | 6.9 | 7.107 | 7.866 | 9.729 | 6.555 | 7.245 | 8.97
|  |  | белый 5500K | [6 empty] | 8.505 | 6.93 | 6.3 |  | 1 | 6.3 | 6.3 | 6.3 | 6.489 | 7.182 | 8.883 | 5.985 | 6.615 | 8.19
|  |  | белый холодный 6000~6500K | [6 empty] | 8.505 | 6.93 | 6.3 |  | 1 | 6.3 | 6.3 | 6.3 | 6.489 | 7.182 | 8.883 | 5.985 | 6.615 | 8.19
УТ000003904 |  | Светодиодный модуль LS SMD 5054/4LED 88Lm 35х35х5мм 1W 88Lm IP65 (пласт. корпус) 120° | белый тёплый 2800~3200K | SMD5054 | 4 | DC12V | MAX 1W | 120 | 130 - 150 mm | 14.445 | 11.77 | 10.7 | 20 шт. | 1 | 10.7 | 10.7 | 10.7 | 11.021 | 12.198 | 15.087 | 10.165 | 11.235 | 13.91
|  |  | белый 5500K | [6 empty] | 10.125 | 8.25 | 7.5 |  | 1 | 7.5 | 7.5 | 7.5 | 7.725 | 8.55 | 10.575 | 7.125 | 7.875 | 9.75
|  |  | белый холодный 6000~6500K | [6 empty] | 10.8 | 8.8 | 8 |  | 1 | 8 | 8 | 8 | 8.24 | 9.12 | 11.28 | 7.6 | 8.4 | 10.4
|  |  | Красный | [6 empty] | 14.445 | 11.77 | 10.7 |  | 1 | 10.7 | 10.7 | 10.7 | 11.021 | 12.198 | 15.087 | 10.165 | 11.235 | 13.91
|  |  | Синий | [6 empty] | 13.365 | 10.89 | 9.9 |  | 1 | 9.9 | 9.9 | 9.9 | 10.197 | 11.286 | 13.959 | 9.405 | 10.395 | 12.87
SMD 5730/5630 | [13 empty] | 0 | 0 | 0
Артикул | Изображение | Наименование | Цвет | LED Тип | LED количество | Вольт | Ватт | Угол | Длина линии (мм) | РОЗНИЦА | ОПТ 1 | ОПТ 2 | в спайке шт. | 1 | ОПТ 2
УТ000003910 |  | Светодиодный модуль LS SMD 5730/3LED 75Lm 90х12х4.5мм 0.96W IP65 120° | белый холодный 6000~6500K | SMD 5730 | 3 | DC12V | MAX 0,96W | 120 | 100mm | 5.4 | 4.4 | 4 | 20 шт. | 1 | 4 | 4 | 4 | 4.12 | 4.56 | 5.64 | 3.8 | 4.2 | 5.2
УТ000003911 |  | Светодиодный модуль LS SMD 5630/4LED 100Lm 35х35х5мм 1W IP65 (метал.корп.) 120° | белый холодный 6000~6500K | SMD 5730 | 4 | DC12V | MAX 2W | 120 | 100-120mm | 22.8 | 8.69 | 7.9 | 20 шт. | 1 | 7.9 | 7.9 | 7.9 | 8.137 | 9.006 | 11.139 | 7.505 | 8.295 | 10.27
МОДУЛИ СЕРИИ F (ГАРАНТИЯ 5 ЛЕТ) | [13 empty] | 0 | 0 | 0
Артикул | Изображение | Наименование | Цвет | LED Тип | LED количество | Вольт | Ватт | Угол | Длина линии (мм) | РОЗНИЦА | ОПТ 1 | ОПТ 2 | в спайке шт. | 1 | ОПТ 2
УТ000010400 |  | Светодиодный модуль F2 LS с линзой SMD 3030/2LED 50х17х11мм max 1W 155 Lm IP65 175° | белый холодный 8000~9000K | SMD 3030 | 2 | DC12V | MAX 1W | 175 | 150mm | 36.45 | 29.7 | 27 | 20 шт. | 1 | 27 | 27 | 27 | 27.81 | 30.78 | 38.07 | 25.65 | 28.35 | 35.1
УТ000010401 |  | Светодиодный модуль F3 LS с линзой SMD 3030/3LED 70х17х11мм max 1,5W 232,5 Lm IP65 175° | белый холодный 8000~9000K | SMD 3030 | 3 | DC12V | MAX 1,5W | 175 | 150mm | 22.8 | 36.85 | 33.5 | 20 шт. | 1 | 33.5 | 33.5 | 33.5 | 34.505 | 38.19 | 47.235 | 31.825 | 35.175 | 43.55
УТ000011045 |  | Светодиодный модуль FF1 LS с линзой SMD 3030/1LED 50х17х11мм max 0.5W 77 Lm IP65 175° | белый холодный 8000~9000K | SMD 3030 |  | DC12V | MAX 1,5W | 175 | 150mm | 22.8 | 12.54 | 11.4 | 20 шт. | 1 | 11.4 | 11.4 | 11.4 | 11.742 | 12.996 | 16.074 | 10.83 | 11.97 | 14.82
УТ000011046 |  | Светодиодный модуль FF2 LS с линзой SMD 3030/2LED 50х17х11мм max 1W 155 Lm IP65 175° | 4000 К белый | SMD 3030 |  | DC12V | MAX 1W | 175 | 120mm | 20.925 | 17.05 | 15.5 | 20 шт. | 1 | 15.5 | 15.5 | 15.5 | 15.965 | 17.67 | 21.855 | 14.725 | 16.275 | 20.15
|  |  | белый холодный 6000~6500K | [7 empty] | 15.62 | 14.2 |  | 1 | 14.2 | 14.2 | 14.2 | 14.626 | 16.188 | 20.022 | 13.49 | 14.91 | 18.46
|  |  | белый холодный 8000~9000K | [6 empty] | 19.17 | 15.62 | 14.2 |  | 1 | 14.2 | 14.2 | 14.2 | 14.626 | 16.188 | 20.022 | 13.49 | 14.91 | 18.46
УТ000011047 |  | Светодиодный модуль FF3 LS с линзой SMD 3030/3LED 50х17х11мм max 1,5W 230 Lm IP65 175° | 4000 К белый | SMD 3030 |  | DC12V | MAX 1,5W | 175 | 120mm | 24.57 | 20.02 | 18.2 | 20 шт. | 1 | 18.2 | 18.2 | 18.2 | 18.746 | 20.748 | 25.662 | 17.29 | 19.11 | 23.66
|  |  | белый холодный 6000~6500K | [7 empty] | 18.7 | 17 |  | 1 | 17 | 17 | 17 | 17.51 | 19.38 | 23.97 | 16.15 | 17.85 | 22.1
|  |  | белый холодный 8000~9000K | [6 empty] | 22.95 | 18.7 | 17 |  | 1 | 17 | 17 | 17 | 17.51 | 19.38 | 23.97 | 16.15 | 17.85 | 22.1
МОДУЛИ СЕРИИ SMD ЛУЧ (ГАРАНТИЯ 5 ЛЕТ) | [13 empty] | 0 | 0 | 0
SMD 2835/3528 | [13 empty] | 0 | 0 | 0
Артикул | Изображение | Наименование | Цвет | LED Тип | LED количество | Вольт | Ватт | Угол | Длина линии (мм) | РОЗНИЦА | ОПТ 1 | ОПТ 2 | в спайке шт. | 1 | ОПТ 2
УТ000008227 |  | Светодиодный модуль LS E1 с линзой SMD 2835/1LED 36x17x7мм 0,5W 65 Lm IP65 (Провод 8см) | белый холодный 6000~6500K | SMD2835 | 1 | DC12V | MAX 0,5W | 175 | 120mm | 0 | 0 |  | 20 шт. | 0 | 0 | 0
|  |  | белый холодный 8000~9000K | [6 empty] | 19.575 | 15.95 | 14.5 |  | 1 | 14.5 | 14.5 | 14.5 | 14.935 | 16.53 | 20.445 | 13.775 | 15.225 | 18.85
УТ000008228 |  | Светодиодный модуль LS E2 с линзой SMD 2835/2LED 50х17х7мм 1W 130 Lm IP65 (Провод 15см) | белый холодный 6000~6500K | SMD2835 | 2 | DC12V | MAX 1W | 175 | 150mm | 24.03 | 19.58 | 17.8 | 20 шт. | 1 | 17.8 | 17.8 | 17.8 | 18.334 | 20.292 | 25.098 | 16.91 | 18.69 | 23.14
|  |  | белый холодный 8000~9000K | [6 empty] | 24.03 | 19.58 | 17.8 |  | 1 | 17.8 | 17.8 | 17.8 | 18.334 | 20.292 | 25.098 | 16.91 | 18.69 | 23.14
УТ000008229 |  | Светодиодный модуль LS E3 с линзой SMD 2835/3LED 70х17х7мм 1,5W 130 Lm IP65 (Провод 15см) | белый холодный 6000~6500K | SMD2835 | 3 | DC12V | MAX 1,5W | 175 | 150mm | 28.62 | 23.32 | 21.2 | 20 шт. | 1 | 21.2 | 21.2 | 21.2 | 21.836 | 24.168 | 29.892 | 20.14 | 22.26 | 27.56
|  |  | белый холодный 8000~9000K | [6 empty] | 28.62 | 23.32 | 21.2 |  | 1 | 21.2 | 21.2 | 21.2 | 21.836 | 24.168 | 29.892 | 20.14 | 22.26 | 27.56
УТ000006687 |  | Светодиодный модуль LS VIVO "ЛУЧ" с линзой SMD 2835/1LED 26*14*10мм 0,5W 70 Lm IP68 (Провод 12см) | белый тёплый 3200K | SMD2835 | 1 | DC12V | MAX 0,5W | 165-170 | 120mm | 18.225 | 14.85 | 13.5 | 20 шт. | 1 | 13.5 | 13.5 | 13.5 | 13.905 | 15.39 | 19.035 | 12.825 | 14.175 | 17.55
|  |  | белый холодный 6500~6700K | [6 empty] | 17.55 | 14.3 | 13 |  | 1 | 13 | 13 | 13 | 13.39 | 14.82 | 18.33 | 12.35 | 13.65 | 16.9
УТ000006686 |  | Светодиодный модуль LS VIVO "ЛУЧ" с линзой SMD 2835/2LED 53*16*10 мм 1W 130 Lm IP68 (Провод 15см) | белый тёплый 3200K | SMD2835 | 2 | DC12V | MAX 1W | 165-170 | 150mm | 22.005 | 17.93 | 16.3 | 20 шт. | 1 | 16.3 | 16.3 | 16.3 | 16.789 | 18.582 | 22.983 | 15.485 | 17.115 | 21.19
|  |  | белый холодный 6500~6700K | [6 empty] | 21.6 | 17.6 | 16 |  | 1 | 16 | 16 | 16 | 16.48 | 18.24 | 22.56 | 15.2 | 16.8 | 20.8
УТ000006685 |  | Светодиодный модуль LS VIVO "ЛУЧ" с линзой SMD 2835/3LED 80*16*10 мм 1,5W 180 Lm IP68 (Провод 15см) | белый тёплый 3200K | SMD2835 | 3 | DC12V | MAX 1,5W | 165-170 | 150mm | 25.65 | 20.9 | 19 | 20 шт. | 1 | 19 | 19 | 19 | 19.57 | 21.66 | 26.79 | 18.05 | 19.95 | 24.7
|  |  | белый холодный 6500~6700K | [6 empty] | 24.57 | 20.02 | 18.2 |  | 1 | 18.2 | 18.2 | 18.2 | 18.746 | 20.748 | 25.662 | 17.29 | 19.11 | 23.66
УТ000006684 |  | Светодиодный модуль LS VIVO "ЛУЧ" с линзой SMD 2835/4LED 45х42х10мм 2W 240 Lm IP68 (провод 20см) | белый тёплый 3200K | SMD2835 | 4 | DC12V | MAX 2W | 175 | 200mm | 36.45 | 29.7 | 27 | 20 шт. | 1 | 27 | 27 | 27 | 27.81 | 30.78 | 38.07 | 25.65 | 28.35 | 35.1
|  |  | белый холодный 6500~6700K | [6 empty] | 35.775 | 29.15 | 26.5 |  | 1 | 26.5 | 26.5 | 26.5 | 27.295 | 30.21 | 37.365 | 25.175 | 27.825 | 34.45
УТ000006688 |  | Светодиодный модуль мини LS "ЛУЧ" с линзой SMD 2835/1LED 16*8,5*8мм 0,4W100 Lm IP67 (6см провод) | белый тёплый 3200K | SMD2835 | 1 | DC12V | MAX 0,5W | 130-160 | 60mm | 17.55 | 14.3 | 13 | 20 шт. | 1 | 13 | 13 | 13 | 13.39 | 14.82 | 18.33 | 12.35 | 13.65 | 16.9
|  |  | белый холодный 6500~6700K | [6 empty] | 17.415 | 14.19 | 12.9 |  | 1 | 12.9 | 12.9 | 12.9 | 13.287 | 14.706 | 18.189 | 12.255 | 13.545 | 16.77
УТ000007613 |  | Светодиодный модуль LS VIVO "ЛУЧ V" с линзой SMD 2835/1LED 24x14x11мм 0,5W 70 Lm IP68 (Провод 8см) | белый тёплый 3200K | SMD2835 | 1 | DC12V | MAX 0,5W | 165-170 | 120mm | 18.765 | 15.29 | 13.9 | 20 шт. | 1 | 13.9 | 13.9 | 13.9 | 14.317 | 15.846 | 19.599 | 13.205 | 14.595 | 18.07
|  |  | белый холодный 6500~6700K | [6 empty] | 18.36 | 14.96 | 13.6 |  | 1 | 13.6 | 13.6 | 13.6 | 14.008 | 15.504 | 19.176 | 12.92 | 14.28 | 17.68
УТ000007614 |  | Светодиодный модуль LS VIVO "ЛУЧ V" с линзой SMD 2835/2LED 50x16x11 мм 1W 130 Lm IP68 Провод 14,5 см | белый тёплый 3200K | SMD2835 | 2 | DC12V | MAX 1W | 165-170 | 150mm | 22.545 | 18.37 | 16.7 | 20 шт. | 1 | 16.7 | 16.7 | 16.7 | 17.201 | 19.038 | 23.547 | 15.865 | 17.535 | 21.71
|  |  | белый холодный 6500~6700K | [6 empty] | 22.005 | 17.93 | 16.3 |  | 1 | 16.3 | 16.3 | 16.3 | 16.789 | 18.582 | 22.983 | 15.485 | 17.115 | 21.19
УТ000007615 |  | Светодиодный модуль LS VIVO "ЛУЧ V" с линзой SMD 2835/3LED 76х16х11 мм 1,5W 180 Lm IP68 Провод16,5см | белый тёплый 3200K | SMD2835 | 3 | DC12V | MAX 1,5W | 165-170 | 150mm | 26.19 | 21.34 | 19.4 | 20 шт. | 1 | 19.4 | 19.4 | 19.4 | 19.982 | 22.116 | 27.354 | 18.43 | 20.37 | 25.22
|  |  | белый холодный 6500~6700K | [6 empty] | 25.11 | 20.46 | 18.6 |  | 1 | 18.6 | 18.6 | 18.6 | 19.158 | 21.204 | 26.226 | 17.67 | 19.53 | 24.18
УТ000007616 |  | Светодиодный модуль LS VIVO "ЛУЧ V" с линзой SMD 2835/4LED 45х42х11мм 2W 240 Lm IP68 (провод 16,5см) | белый тёплый 3200K | SMD2835 | 4 | DC12V | MAX 2W | 175 | 200mm | 36.99 | 30.14 | 27.4 | 20 шт. | 1 | 27.4 | 27.4 | 27.4 | 28.222 | 31.236 | 38.634 | 26.03 | 28.77 | 35.62
|  |  | белый холодный 6500~6700K | [6 empty] | 36.315 | 29.59 | 26.9 |  | 1 | 26.9 | 26.9 | 26.9 | 27.707 | 30.666 | 37.929 | 25.555 | 28.245 | 34.97
УТ000007617 |  | Светодиодный модуль мини LS D1"ЛУЧ V" с линзой SMD 2835/1LED 16*8,5*8мм 0,4W70 Lm IP67(5,7см провод) | белый тёплый 3200K | SMD2835 | 1 | DC12V | MAX 0,5W | 130-160 | 60mm | 19.575 | 15.95 | 14.5 | 20 шт. | 1 | 14.5 | 14.5 | 14.5 | 14.935 | 16.53 | 20.445 | 13.775 | 15.225 | 18.85
|  |  | белый холодный 6500~6700K | [8 empty] | 14 |  | 1 | 14 | 14 | 14 | 14.42 | 15.96 | 19.74 | 13.3 | 14.7 | 18.2
|  |  | белый холодный 8000~9000K | [8 empty] | 14 |  | 1 | 14 | 14 | 14 | 14.42 | 15.96 | 19.74 | 13.3 | 14.7 | 18.2
|  |  | Жёлтый | [8 empty] | 15.9 |  | 1 | 15.9 | 15.9 | 15.9 | 16.377 | 18.126 | 22.419 | 15.105 | 16.695 | 20.67
|  |  | Зелёный | [8 empty] | 15.9 |  | 1 | 15.9 | 15.9 | 15.9 | 16.377 | 18.126 | 22.419 | 15.105 | 16.695 | 20.67
|  |  | Синий | [8 empty] | 15.9 |  | 1 | 15.9 | 15.9 | 15.9 | 16.377 | 18.126 | 22.419 | 15.105 | 16.695 | 20.67
|  |  | Красный | [8 empty] | 15.9 |  | 1 | 15.9 | 15.9 | 15.9 | 16.377 | 18.126 | 22.419 | 15.105 | 16.695 | 20.67
МОДУЛИ СЕРИИ SMD LUX NO NAME (ГАРАНТИЯ 5 ГОДА) | [13 empty] | 0 | 0 | 0
SMD 2835/3528 | [13 empty] | 0 | 0 | 0
Артикул | Изображение | Наименование | Цвет | LED Тип | LED количество | Вольт | Ватт | Угол | Длина линии (мм) | РОЗНИЦА | ОПТ 1 | ОПТ 2 | в спайке шт. | 1 | ОПТ 2
УТ000008120 |  | Светодиодный модуль LS VIVO NO NAME с линзой SMD 2835/2LED 50x16x11 мм 1W 130 Lm IP67 Провод 14,5 см | белый тёплый 3200K | SMD2835 | 2 | DC12V | MAX 1W | 175 | 150mm | 22.545 | 18.37 | 16.7 | 20 шт. | 1 | 16.7 | 16.7 | 16.7 | 17.201 | 19.038 | 23.547 | 15.865 | 17.535 | 21.71
|  |  | белый холодный 6500~6700K | [6 empty] | 22.005 | 17.93 | 16.3 | 20 шт. | 1 | 16.3 | 16.3 | 16.3 | 16.789 | 18.582 | 22.983 | 15.485 | 17.115 | 21.19
УТ000008119 |  | Светодиодный модуль LS VIVO NO NAME с линзой SMD 2835/3LED 76х16х11 мм 1,5W 180 Lm IP68 Провод16 см | белый тёплый 3200K | SMD2835 | 3 | DC12V | MAX 1,5W | 175 | 150mm | 26.19 | 21.34 | 19.4 | 20 шт. | 1 | 19.4 | 19.4 | 19.4 | 19.982 | 22.116 | 27.354 | 18.43 | 20.37 | 25.22
|  |  | белый холодный 6500~6700K | [6 empty] | 25.11 | 20.46 | 18.6 | 20 шт. | 1 | 18.6 | 18.6 | 18.6 | 19.158 | 21.204 | 26.226 | 17.67 | 19.53 | 24.18
УТ000008121 |  | Светодиодный модуль LS VIVO NO NAME с линзой SMD 2835/4LED 45х42х11мм 2W 240 Lm IP68 (провод 16,5см) | белый тёплый 3200K | SMD2835 | 4 | DC12V | MAX 2W | 175 | 200mm | 36.99 | 30.14 | 27.4 | 20 шт. | 1 | 27.4 | 27.4 | 27.4 | 28.222 | 31.236 | 38.634 | 26.03 | 28.77 | 35.62
|  |  | белый холодный 6500~6700K | [6 empty] | 36.315 | 29.59 | 26.9 | 20 шт. | 1 | 26.9 | 26.9 | 26.9 | 27.707 | 30.666 | 37.929 | 25.555 | 28.245 | 34.97
МОДУЛИ СЕРИИ SMD LUX (ГАРАНТИЯ 3 ГОДА) | [13 empty] | 0 | 0 | 0
SMD 2835/3528 | [13 empty] | 0 | 0 | 0
Артикул | Изображение | Наименование | Цвет | LED Тип | LED количество | Вольт | Ватт | Угол | Длина линии (мм) | РОЗНИЦА | ОПТ 1 | ОПТ 2 | в спайке шт. | 1 | ОПТ 2
УТ000006248 |  | Светодиодный модуль LS LUX серии SAMSUNG SMD 2835/1LED (линза) 0,6W 6500-7000К IP 67 (провод 12см) | белый холодный 6000~6500K | SMD2835 | 1 | DC12V | MAX 0,72W | 165-170 | 120mm | 19.44 | 15.84 | 14.4 | 50 шт. | 1 | 14.4 | 14.4 | 14.4 | 14.832 | 16.416 | 20.304 | 13.68 | 15.12 | 18.72
УТ000003913 |  | Светодиодный модуль LS LUX SMD 2835/2LED 48х15х3.5мм 0.6W 70Lm IP65 (пласт. корпус) | белый холодный 6000~6500K | SMD2835 | 2 | DC12V | MAX 0,6W | 120 | 100mm | 10.53 | 8.58 | 7.8 | 20 шт. | 1 | 7.8 | 7.8 | 7.8 | 8.034 | 8.892 | 10.998 | 7.41 | 8.19 | 10.14
УТ000006249 |  | Светодиодный модуль LS LUX серии SAMSUNG SMD 2835/2LED (линза) 1W 6500-7000К IP 67 (провод 15см) | белый холодный 6000~6500K | SMD2835 | 2 | DC12V | MAX 1W | 165-170 | 150mm | 23.625 | 19.25 | 17.5 | 20 шт. | 1 | 17.5 | 17.5 | 17.5 | 18.025 | 19.95 | 24.675 | 16.625 | 18.375 | 22.75
УТ000003914 |  | Светодиодный модуль LS LUX SMD 2835/3LED 66х15х3.5мм 0.9W,105LmI, IP65 (пласт. корпус) 120° | белый холодный 6000~6500K | SMD2835 | 3 | DC12V | MAX 0,9W | 120 | 100mm | 11.205 | 9.13 | 8.3 | 20 шт. | 1 | 8.3 | 8.3 | 8.3 | 8.549 | 9.462 | 11.703 | 7.885 | 8.715 | 10.79
УТ000006251 |  | Светодиодный модуль LS LUX серии SAMSUNG SMD 2835/3LED (линза) 1,5W 6500-7000К IP 67 (провод20см) | белый холодный 6000~6500K | SMD2835 | 3 | DC12V | MAX 1,5W | 160 | 200mm | 29.565 | 24.09 | 21.9 | 20 шт. | 1 | 21.9 | 21.9 | 21.9 | 22.557 | 24.966 | 30.879 | 20.805 | 22.995 | 28.47
УТ000003912 |  | Светодиодный модуль с линзой LS LUX SMD 2835/3LED 64х15х6.8мм 0.72W 60 Lm IP65, (пласт. корпус) 160° | белый тёплый 2800~3200K | SMD2835 | 2 | DC12V | MAX 0,72W | 160 | 100mm | 9.45 | 7.7 | 7 | 20 шт. | 1 | 7 | 7 | 7 | 7.21 | 7.98 | 9.87 | 6.65 | 7.35 | 9.1
|  |  | белый холодный 6000~6500K | [6 empty] | 18.765 | 15.29 | 13.9 |  | 1 | 13.9 | 13.9 | 13.9 | 14.317 | 15.846 | 19.599 | 13.205 | 14.595 | 18.07 |  |  |  | под заказ
УТ000003915 |  | Светодиодный модуль LS LUX SMD 2835/4LED 35х35х3.5мм 1.2W 140Lm IP65 (пласт. корпус) 120° | белый холодный 6000~6500K | SMD2835 | 4 | DC12V | MAX 1,2W | 120 | 100mm | 14.85 | 12.1 | 11 | 20 шт. | 1 | 11 | 11 | 11 | 11.33 | 12.54 | 15.51 | 10.45 | 11.55 | 14.3
УТ000006251 |  | Светодиодный модуль LS LUX серии SAMSUNG SMD 2835/4LED (линза) 2W 6500-7000К IP 67 (провод 30см)160° | белый холодный 6000~6500K | SMD2835 | 4 | DC12V | MAX 2W | 160 | 300mm | 35.91 | 29.26 | 26.6 | 20 шт. | 1 | 26.6 | 26.6 | 26.6 | 27.398 | 30.324 | 37.506 | 25.27 | 27.93 | 34.58 |  |  |  | под заказ
SMD 3535 | [13 empty] | 0 | 0 | 0
Артикул | Изображение | Наименование | Цвет | LED Тип | LED количество | Вольт | Ватт | Угол | Длина линии (мм) | РОЗНИЦА | ОПТ 1 | ОПТ 2 | в спайке шт. | 1 | ОПТ 2
УТ000003934 |  | Светодиодный модуль LS LUX SMD 3535/1LED 45х35х3мм 3W IP65 220Lm (пласт. корпус) 160° | белый холодный 6000~6500K | SMD3535 | 1 | DC12V | MAX 3W | 160 | 150-160mm | 39.15 | 31.9 | 29 | 20 шт. | 1 | 29 | 29 | 29 | 29.87 | 33.06 | 40.89 | 27.55 | 30.45 | 37.7
SMD 5050 | [13 empty] | 0 | 0 | 0
Артикул | Изображение | Наименование | Цвет | LED Тип | LED количество | Вольт | Ватт | Угол | Длина линии (мм) | РОЗНИЦА | ОПТ 1 | ОПТ 2 | в спайке шт. | 1 | ОПТ 2
УТ000003922 |  | Светодиодный модуль LS LUX SMD 5050/2LED 48х15х5.5 мм 0.48W 44 Lm IP65 (пласт. корпус) 120° | белый холодный 6000~6500K | SMD5050 | 2 | DC12V | MAX 0,48-1,2W | 120 | 80-90mm | 6.75 | 5.5 | 5 | 20 шт. | 1 | 5 | 5 | 5 | 5.15 | 5.7 | 7.05 | 4.75 | 5.25 | 6.5
УТ000003924 |  | Светодиодный модуль LS LUX SMD 5050/3LED 18-20Lm 85х15х5мм 0.72W IP65 (пласт. корпус) 120° | белый тёплый 2800~3200K | SMD5050 | 3 | DC12V | MAX 0,72W | 120 | 90-130mm | 8.775 | 7.15 | 6.5 | 20 шт. | 1 | 6.5 | 6.5 | 6.5 | 6.695 | 7.41 | 9.165 | 6.175 | 6.825 | 8.45
|  |  | белый холодный 6000~6500K | [6 empty] | 8.775 | 7.15 | 6.5 |  | 1 | 6.5 | 6.5 | 6.5 | 6.695 | 7.41 | 9.165 | 6.175 | 6.825 | 8.45
УТ000003926 |  | Светодиодный модуль LS LUX SMD 5050/4LED 35х35х5мм 18-20Lm 1W IP65 (пласт. корпус) 120° | белый тёплый 2800~3200K | SMD5050 | 4 | DC12V | MAX 1W | 120 | 130-150mm | 12.15 | 9.9 | 9 | 20 шт. | 1 | 9 | 9 | 9 | 9.27 | 10.26 | 12.69 | 8.55 | 9.45 | 11.7
|  |  | белый холодный 6000~6500K | [6 empty] | 12.15 | 9.9 | 9 |  | 1 | 9 | 9 | 9 | 9.27 | 10.26 | 12.69 | 8.55 | 9.45 | 11.7
SMD 5630 | [13 empty] | 0 | 0 | 0
Артикул | Изображение | Наименование | Цвет | LED Тип | LED количество | Вольт | Ватт | Угол | Длина линии (мм) | РОЗНИЦА | ОПТ 1 | ОПТ 2 | в спайке шт. | 1 | ОПТ 2
УТ000004848 |  | Светодиодный модуль LS LUX SMD 5630/2LED 48х15х5.5мм 1.2W 80Lm IP65 (пласт. корпус) 120° | белый холодный 6000~6500K | SMD5630 | 2 | DC12V | MAX 1,2W | 120 | 100mm | 10.125 | 8.25 | 7.5 | 20 шт. | 1 | 7.5 | 7.5 | 7.5 | 7.725 | 8.55 | 10.575 | 7.125 | 7.875 | 9.75
МОДУЛИ СЕРИИ SMD PREMIUM (ГАРАНТИЯ 3 ГОДА) | [13 empty] | 0 | 0 | 0
SMD 2835/220V | [13 empty] | 0 | 0 | 0
Артикул | Изображение | Наименование | Цвет | LED Тип | LED количество | Вольт | Ватт | Угол | Длина линии (мм) | РОЗНИЦА | ОПТ 1 | ОПТ 2 | в спайке шт. | 1 | ОПТ 2
УТ000006402 |  | Светодиодный модуль мини с линзой LS PREMIUM SMD 2835/1LED 16х16х6мм 0,6W 55Lm IP65 (пласт.корпус) | белый холодный 6000~6500K | SMD2835 | 1 | DC12V | MAX 0,6W | 160 | 200mm | 15.795 | 12.87 | 11.7 | 20 шт. | 1 | 11.7 | 11.7 | 11.7 | 12.051 | 13.338 | 16.497 | 11.115 | 12.285 | 15.21
|  |  | белый холодный 8000~9000K | [10 empty] | 0 | 0 | 0
|  |  | белый тёплый 2800~3200K | [10 empty] | 0 | 0 | 0
УТ000007725 |  | Светодиодный модуль LS B1 с линзой PREMIUM SMD 2835/1LED 41х13х5мм max 0.5W 55LM IP65 170-175 °) | белый холодный 6000~6500K | SMD2835 | 1 | DC12V | MAX 0,5W | 160 | 200mm | 9.801 | 7.986 | 7.26 | 20 шт. | 1 | 7.26 | 7.26 | 7.26 | 7.4778 | 8.2764 | 10.2366 | 6.897 | 7.623 | 9.438
|  |  | белый холодный 8000~9000K | [8 empty] | 7.26 | 20 шт. | 1 | 7.26 | 7.26 | 7.26 | 7.4778 | 8.2764 | 10.2366 | 6.897 | 7.623 | 9.438
|  |  | белый тёплый 2800~3200K | [8 empty] | 7.26 | 20 шт. | 1 | 7.26 | 7.26 | 7.26 | 7.4778 | 8.2764 | 10.2366 | 6.897 | 7.623 | 9.438
|  |  | Жёлтый | [8 empty] | 8.1 | 20 шт. | 1 | 8.1 | 8.1 | 8.1 | 8.343 | 9.234 | 11.421 | 7.695 | 8.505 | 10.53
|  |  | Зелёный | [8 empty] | 8.1 | 20 шт. | 1 | 8.1 | 8.1 | 8.1 | 8.343 | 9.234 | 11.421 | 7.695 | 8.505 | 10.53
|  |  | Синий | [8 empty] | 8.1 | 20 шт. | 1 | 8.1 | 8.1 | 8.1 | 8.343 | 9.234 | 11.421 | 7.695 | 8.505 | 10.53
|  |  | Красный | [8 empty] | 8.1 | 20 шт. | 1 | 8.1 | 8.1 | 8.1 | 8.343 | 9.234 | 11.421 | 7.695 | 8.505 | 10.53
УТ000007730 |  | Светодиодный модуль LS B2 с линзой PREMIUM SMD 2835/2LED 41х13х5мм max 0.85W 80LM IP65 170-175 ° | белый холодный 6000~6500K | SMD2835 | 2 | DC12V | MAX 0,85W | 175 | 150mm | 11.232 | 9.152 | 8.32 | 20 шт. | 1 | 8.32 | 8.32 | 8.32 | 8.5696 | 9.4848 | 11.7312 | 7.904 | 8.736 | 10.816
|  |  | белый холодный 8000~9000K | [6 empty] | 11.232 | 9.152 | 8.32 |  | 1 | 8.32 | 8.32 | 8.32 | 8.5696 | 9.4848 | 11.7312 | 7.904 | 8.736 | 10.816
|  |  | белый тёплый 2800~3200K | [6 empty] | 12.15 | 9.9 | 9 |  | 1 | 9 | 9 | 9 | 9.27 | 10.26 | 12.69 | 8.55 | 9.45 | 11.7
|  |  | Жёлтый | [6 empty] | 14.175 | 11.55 | 10.5 |  | 1 | 10.5 | 10.5 | 10.5 | 10.815 | 11.97 | 14.805 | 9.975 | 11.025 | 13.65
|  |  | Зелёный | [6 empty] | 14.175 | 11.55 | 10.5 |  | 1 | 10.5 | 10.5 | 10.5 | 10.815 | 11.97 | 14.805 | 9.975 | 11.025 | 13.65
|  |  | Синий | [6 empty] | 14.175 | 11.55 | 10.5 |  | 1 | 10.5 | 10.5 | 10.5 | 10.815 | 11.97 | 14.805 | 9.975 | 11.025 | 13.65
УТ000007618 |  | Светодиодный модуль LS B2 с линзой PREMIUM SMD 2835/2LED 41х13х5мм max 1W 80LM IP65 170-175 ° | белый холодный 6000~6500K | SMD2835 | 2 | DC12V | MAX 1W | 175 | 150mm | 11.745 | 9.57 | 8.7 | 20 шт. | 1 | 8.7 | 8.7 | 8.7 | 8.961 | 9.918 | 12.267 | 8.265 | 9.135 | 11.31
|  |  | белый холодный 8000~9000K | [6 empty] | 11.745 | 9.57 | 8.7 |  | 1 | 8.7 | 8.7 | 8.7 | 8.961 | 9.918 | 12.267 | 8.265 | 9.135 | 11.31
|  |  | белый тёплый 2800~3200K | [6 empty] | 12.15 | 9.9 | 9 |  | 1 | 9 | 9 | 9 | 9.27 | 10.26 | 12.69 | 8.55 | 9.45 | 11.7
|  |  | Красный | [6 empty] | 14.445 | 11.77 | 10.7 |  | 1 | 10.7 | 10.7 | 10.7 | 11.021 | 12.198 | 15.087 | 10.165 | 11.235 | 13.91
|  |  | Жёлтый | [6 empty] | 14.445 | 11.77 | 10.7 |  | 1 | 10.7 | 10.7 | 10.7 | 11.021 | 12.198 | 15.087 | 10.165 | 11.235 | 13.91
|  |  | Синий | [6 empty] | 14.445 | 11.77 | 10.7 |  | 1 | 10.7 | 10.7 | 10.7 | 11.021 | 12.198 | 15.087 | 10.165 | 11.235 | 13.91
УТ000005514 |  | Светодиодный модуль LS с линзой PREMIUM SMD 2835/2LED 48х16х6мм 1W 100Lm IP65 160 ° (пласт.корпус) | белый холодный 6000~6500K | SMD2835 | 2 | DC12V | MAX 1W | 160 |  | 13.23 | 10.78 | 9.8 | 20 шт. | 1 | 9.8 | 9.8 | 9.8 | 10.094 | 11.172 | 13.818 | 9.31 | 10.29 | 12.74
|  |  | белый тёплый 2800~3200K | [6 empty] | 13.23 | 10.78 | 9.8 |  | 1 | 9.8 | 9.8 | 9.8 | 10.094 | 11.172 | 13.818 | 9.31 | 10.29 | 12.74
|  |  | Жёлтый | [6 empty] | 17.55 | 14.3 | 13 |  | 1 | 13 | 13 | 13 | 13.39 | 14.82 | 18.33 | 12.35 | 13.65 | 16.9
|  |  | Зелёный | [6 empty] | 17.55 | 14.3 | 13 |  | 1 | 13 | 13 | 13 | 13.39 | 14.82 | 18.33 | 12.35 | 13.65 | 16.9
|  |  | Красный | [6 empty] | 17.55 | 14.3 | 13 |  | 1 | 13 | 13 | 13 | 13.39 | 14.82 | 18.33 | 12.35 | 13.65 | 16.9
|  |  | Синий | [6 empty] | 17.55 | 14.3 | 13 |  | 1 | 13 | 13 | 13 | 13.39 | 14.82 | 18.33 | 12.35 | 13.65 | 16.9
УТ000007350 |  | Светодиодный модуль LS с линзой PREMIUM SMD 2835/2LED 48х16х6мм 0,72W (max 0.85W) 80LM IP65 160 ° | белый холодный 6000~6500K | SMD2835 | 2 | DC12V | MAX 0.85W | 160 |  | 11.745 | 9.57 | 8.7 |  | 1 | 8.7 | 8.7 | 8.7 | 8.961 | 9.918 | 12.267 | 8.265 | 9.135 | 11.31
|  |  | белый холодный 8000~9000K | [10 empty] | 0 | 0 | 0
УТ000005556 |  | Светодиодный модуль LS с линзой PREMIUM SMD 2835/3LED 64х15х6.8мм 0.72W,66 Lm,IP65 160°(провод 15см) | белый холодный 6000~6500K | SMD2835 | 3 | DC12V | MAX 0,72W | 160 | 150mm | 12.69 | 10.34 | 9.4 | 20 шт. | 1 | 9.4 | 9.4 | 9.4 | 9.682 | 10.716 | 13.254 | 8.93 | 9.87 | 12.22
|  |  | белый холодный 8000~9000K | [10 empty] | 0 | 0 | 0
|  |  | белый тёплый 2800~3200K | [10 empty] | 0 | 0 | 0
УТ000008325 |  | Светодиодный модуль LS SMD 5050/3LED 65х16х4.5мм MAX 0.72W IP65 140° с линзой (Белый корпус) | RGB | SMD5050 | 3 | DC12V | MAX 0,72W | 140 |  | 33.75 | 28.25 | 25 |  | 1 | 25 | 25 | 25 | 25.75 | 28.5 | 35.25 | 23.75 | 26.25 | 32.5
УТ000008093 |  | Светодиодный модуль LS SMD 3535/3LED 65х16х4.5мм MAX 1,6W IP65 140° с линзой | RGB | SMD3535 | 3 | DC12V | MAX 0,72W | 140 |  | 33.75 | 28.25 | 25 |  | 1 | 25 | 25 | 25 | 25.75 | 28.5 | 35.25 | 23.75 | 26.25 | 32.5
УТ000008054 |  | Светодиодный модуль LS А3 с линзой SMD 2835/3LED 70*16*5мм 1,5W 160 Lm IP65 160° | белый холодный 6000~6500K | SMD2835 | 3 | DC12V | MAX 1,5W | 160 |  | 13.77 | 11.22 | 10.2 | 20 шт. | 1 | 10.2 | 10.2 | 10.2 | 10.506 | 11.628 | 14.382 | 9.69 | 10.71 | 13.26
УТ000005510 |  | Светодиодный модуль LS с линзой PREMIUM SMD 2835/3LED 82*18*5мм 1,2W 135 Lm IP65 160° | белый холодный 6000~6500K | SMD2835 | 3 | DC12V | MAX 1,2W | 160 |  | 12.96 | 10.56 | 9.6 |  | 1 | 9.6 | 9.6 | 9.6 | 9.888 | 10.944 | 13.536 | 9.12 | 10.08 | 12.48
|  |  | белый тёплый 2800~3200K | [10 empty] | 0 | 0 | 0
УТ000008202 |  | Светодиодный модуль LS А3 с линзой SMD 2835/3LED 70*16*5мм 0,72W 75 Lm IP65 160° | белый холодный 8000~9000K | SMD2835 | 3 | DC12V | MAX 0,72W | 160 |  | 13.635 | 11.11 | 10.1 |  | 1 | 10.1 | 10.1 | 10.1 | 10.403 | 11.514 | 14.241 | 9.595 | 10.605 | 13.13
УТ000008085 |  | Светодиодный модуль LS В3 с линзой PREMIUM SMD 2835/3LED 60*13*5мм 0,72W 72 Lm IP65 175° | белый холодный 8000~9000K | SMD2835 | 3 | DC12V | MAX 0,72W | 175 |  | #VALUE! | #VALUE! | , |  | 1 | ,
УТ000007351 |  | Светодиодный модуль LS с линзой PREMIUM SMD 2835/3LED 60*13*5мм 1,2W 120 Lm IP65 175° | белый холодный 6000~6500K | SMD2835 | 3 | DC12V | MAX 1,2W | 175 | 150mm | 12.4875 | 10.175 | 9.25 | 20 шт. | 1 | 9.25 | 9.25 | 9.25 | 9.5275 | 10.545 | 13.0425 | 8.7875 | 9.7125 | 12.025
|  |  | белый холодный 8000~9000K | [6 empty] | 12.4875 | 10.175 | 9.25 |  | 1 | 9.25 | 9.25 | 9.25 | 9.5275 | 10.545 | 13.0425 | 8.7875 | 9.7125 | 12.025
|  |  | 4000 К белый | [6 empty] | 17.55 | 14.3 | 13 |  | 1 | 13 | 13 | 13 | 13.39 | 14.82 | 18.33 | 12.35 | 13.65 | 16.9
|  |  | белый тёплый 2800~3200K | [6 empty] | 13.77 | 11.22 | 10.2 |  | 1 | 10.2 | 10.2 | 10.2 | 10.506 | 11.628 | 14.382 | 9.69 | 10.71 | 13.26
|  |  | Жёлтый | [6 empty] | 15.795 | 12.87 | 11.7 |  | 1 | 11.7 | 11.7 | 11.7 | 12.051 | 13.338 | 16.497 | 11.115 | 12.285 | 15.21
|  |  | Зелёный | [6 empty] | 15.795 | 12.87 | 11.7 |  | 1 | 11.7 | 11.7 | 11.7 | 12.051 | 13.338 | 16.497 | 11.115 | 12.285 | 15.21
|  |  | Красный | [6 empty] | 15.795 | 12.87 | 11.7 |  | 1 | 11.7 | 11.7 | 11.7 | 12.051 | 13.338 | 16.497 | 11.115 | 12.285 | 15.21
|  |  | Синий | [6 empty] | 15.795 | 12.87 | 11.7 |  | 1 | 11.7 | 11.7 | 11.7 | 12.051 | 13.338 | 16.497 | 11.115 | 12.285 | 15.21
УТ000005087 |  | Светодиодный модуль LS с линзой PREMIUM SMD 2835/3LED 82*18*5мм 1,5W 150 Lm IP65 160° | белый холодный 6000~6500K | SMD2835 | 3 | DC12V | MAX 0,72W | 160 | 150mm | 17.55 | 14.3 | 13 | 20 шт. | 1 | 13 | 13 | 13 | 13.39 | 14.82 | 18.33 | 12.35 | 13.65 | 16.9
|  |  | Жёлтый | [6 empty] | 18.9 | 15.4 | 14 |  | 1 | 14 | 14 | 14 | 14.42 | 15.96 | 19.74 | 13.3 | 14.7 | 18.2
|  |  | Зелёный | [6 empty] | 18.9 | 15.4 | 14 |  | 1 | 14 | 14 | 14 | 14.42 | 15.96 | 19.74 | 13.3 | 14.7 | 18.2
|  |  | Красный | [6 empty] | 18.9 | 15.4 | 14 |  | 1 | 14 | 14 | 14 | 14.42 | 15.96 | 19.74 | 13.3 | 14.7 | 18.2
|  |  | Синий | [6 empty] | 18.9 | 15.4 | 14 |  | 1 | 14 | 14 | 14 | 14.42 | 15.96 | 19.74 | 13.3 | 14.7 | 18.2
УТ000005089 |  | Светодиодный модуль LS PREMIUM SMD 2835/3 LED 68*10*5 мм 0,72W 66 Lm IP65 120 ° (спайка по 20 шт) | белый тёплый 2800~3200K | SMD2835 | 3 | DC12V | MAX 0,72W | 120 | 120-150mm | 8.505 | 6.93 | 6.3 | 20 шт. | 1 | 6.3 | 6.3 | 6.3 | 6.489 | 7.182 | 8.883 | 5.985 | 6.615 | 8.19
|  |  | белый холодный 6000~6500K | [6 empty] | 8.505 | 6.93 | 6.3 |  | 1 | 6.3 | 6.3 | 6.3 | 6.489 | 7.182 | 8.883 | 5.985 | 6.615 | 8.19
УТ000007049 |  | Светодиодный модуль LS с линзой PREMIUM SMD 2835/3LED 73*16*5мм 1,5W 180 Lm IP65 170° | белый холодный 6000~6500K | SMD2835 | 3 | DC12V | MAX 1,5W | 170 | 150mm | 19.575 | 15.95 | 14.5 | 20 шт. | 1 | 14.5 | 14.5 | 14.5 | 14.935 | 16.53 | 20.445 | 13.775 | 15.225 | 18.85
УТ000007352 |  | Светодиодный модуль LS с линзой PREMIUM SMD 2835/4LED 36х36х6мм (Max 1,44) 160Lm IP65 160° | белый холодный | SMD2835 | 4 | DC12V | MAX 1,4W | 160 | 200 мм | 25.11 | 20.46 | 18.6 | 20 шт. | 1 | 18.6 | 18.6 | 18.6 | 19.158 | 21.204 | 26.226 | 17.67 | 19.53 | 24.18
|  |  | Жёлтый | SMD2835 | 4 | DC12V | MAX 2W | 160 | 200 mm | 25.92 | 21.12 | 19.2 |  | 1 | 19.2 | 19.2 | 19.2 | 19.776 | 21.888 | 27.072 | 18.24 | 20.16 | 24.96
|  |  | Зелёный | [6 empty] | 25.92 | 21.12 | 19.2 | 20 шт. | 1 | 19.2 | 19.2 | 19.2 | 19.776 | 21.888 | 27.072 | 18.24 | 20.16 | 24.96
|  |  | Красный | [6 empty] | 25.92 | 21.12 | 19.2 |  | 1 | 19.2 | 19.2 | 19.2 | 19.776 | 21.888 | 27.072 | 18.24 | 20.16 | 24.96
|  |  | Синий | [6 empty] | 25.92 | 21.12 | 19.2 |  | 1 | 19.2 | 19.2 | 19.2 | 19.776 | 21.888 | 27.072 | 18.24 | 20.16 | 24.96
УТ000005513 |  | Светодиодный модуль LS с линзой PREMIUM SMD 2835/4LED 36х36х6мм MAX 2 W 200Lm IP65 160° | белый холодный 6000~6500K | SMD2835 | 4 | DC12V | MAX 2W | 160 | 200 mm | 22.815 | 18.59 | 16.9 |  | 1 | 16.9 | 16.9 | 16.9 | 17.407 | 19.266 | 23.829 | 16.055 | 17.745 | 21.97
|  |  | белый тёплый 2800~3200K | [6 empty] | 23.625 | 19.25 | 17.5 | 20 шт. | 1 | 17.5 | 17.5 | 17.5 | 18.025 | 19.95 | 24.675 | 16.625 | 18.375 | 22.75
|  |  | Красный | [6 empty] | 24.975 | 20.35 | 18.5 |  | 1 | 18.5 | 18.5 | 18.5 | 19.055 | 21.09 | 26.085 | 17.575 | 19.425 | 24.05
|  |  | Синий | [6 empty] | 24.975 | 20.35 | 18.5 |  | 1 | 18.5 | 18.5 | 18.5 | 19.055 | 21.09 | 26.085 | 17.575 | 19.425 | 24.05
УТ000006405 |  | Светодиодный модуль LS с линзой PREMIUM SMD 2835/6LED 65*40*5мм 2,8W 300Lm 160° IP65 | белый холодный 6000~6500K | SMD2835 | 6 | DC12V | MAX 2,8W | 160 |  | 52.65 | 42.9 | 39 | 20 шт. | 1 | 39 | 39 | 39 | 40.17 | 44.46 | 54.99 | 37.05 | 40.95 | 50.7
УТ000006410 |  | LED модуль LS с линзой PREMIUM 220V SMD2835/3LED 98х20х8(провод 23см) 1.8W, 200 Lm IP65 165° по 10шт | белый холодный 6000~6500K | SMD2835 | 3 | AC 220V | MAX 1,8W | 160 | 230 | 66.15 | 53.9 | 49 |  | 1 | 49 | 49 | 49 | 50.47 | 55.86 | 69.09 | 46.55 | 51.45 | 63.7
|  |  | белый тёплый 2800~3200K | [9 empty] | 10 шт. | 0 | 0 | 0
SMD 3030 | [13 empty] | 0 | 0 | 0
Артикул | Изображение | Наименование | Цвет | LED Тип | LED количество | Вольт | Ватт | Угол | Длина линии (мм) | РОЗНИЦА | ОПТ 1 | ОПТ 2 | в спайке шт. | 1 | ОПТ 2
УТ000006408 |  | Светодиодный модуль LS с линзой PREMIUM SMD 3030/1LED 35х25х0,5мм 1,5W 110 Lm IP65 (провод 15 см) | белый холодный 6000~6500K | SMD3030 | 1 | DC12V | MAX 1,5W | 180 | 150mm | 26.325 | 21.45 | 19.5 | 20 шт. | 1 | 19.5 | 19.5 | 19.5 | 20.085 | 22.23 | 27.495 | 18.525 | 20.475 | 25.35
УТ000007517 |  | Светодиодный модуль LS Т1 линза PREMIUM SMD 2835/1LED 48х32х11,1,5W,180Lm, IP65, 15*45°(провод 11см) | белый холодный 6000~6500K | SMD3030 | 1 | DC12V | MAX 1,5W | 15*45 | 200mm | 24.975 | 20.35 | 18.5 | 20 шт. | 1 | 18.5 | 18.5 | 18.5 | 19.055 | 21.09 | 26.085 | 17.575 | 19.425 | 24.05
|  |  | белый холодный 8000~9000K | [6 empty] | 24.975 | 20.35 | 18.5 | 20 шт. | 1 | 18.5 | 18.5 | 18.5 | 19.055 | 21.09 | 26.085 | 17.575 | 19.425 | 24.05
УТ000007673 |  | Светодиодный модуль LS T3 с линзой PREMIUM SMD 2835/3LED 75х20х11, max 2,2W, 240Lm,IP65, 15*45° | белый холодный 6000~6500K | SMD3030 | 3 | DC12V | MAX 1,3W | 15*45 | 100mm | 31.725 | 25.85 | 23.5 | 10 шт. | 1 | 23.5 | 23.5 | 23.5 | 24.205 | 26.79 | 33.135 | 22.325 | 24.675 | 30.55
|  |  | белый холодный 8000~9000K | [8 empty] | 23.5 | 10 шт. | 1 | 23.5 | 23.5 | 23.5 | 24.205 | 26.79 | 33.135 | 22.325 | 24.675 | 30.55
|  |  | белый тёплый 2800~3200K | [8 empty] | 23.5 | 10 шт. | 1 | 23.5 | 23.5 | 23.5 | 24.205 | 26.79 | 33.135 | 22.325 | 24.675 | 30.55
УТ000006407 |  | Светодиодный модуль LS с линзой PREMIUM SMD 3030/3LED 75х20х11,3W, 330Lm,IP65, 15*45° (провод 10 см) | белый холодный 6000~6500K | SMD3030 | 3 | DC12V | MAX 1,3W | 15*45 | 100mm | 35.505 | 28.93 | 26.3 | 10 шт. | 1 | 26.3 | 26.3 | 26.3 | 27.089 | 29.982 | 37.083 | 24.985 | 27.615 | 34.19
SMD 5050 | [13 empty] | 0 | 0 | 0
Артикул | Изображение | Наименование | Цвет | LED Тип | LED количество | Вольт | Ватт | Угол | Длина линии (мм) | РОЗНИЦА | ОПТ 1 | ОПТ 2 | в спайке шт. | 1 | ОПТ 2
УТ000005737 |  | Светодиодный модуль LS PREMIUM FUll SMD 5050/3LED 365x85х5мм 0.96W с чипом IC 2811 IP65 120° | RGB | SMD5050 | 3 | DC12V | MAX 0,96W | 120 | 85 mm | 62.775 | 51.15 | 46.5 | 20 шт. | 1 | 46.5 | 46.5 | 46.5 | 47.895 | 53.01 | 65.565 | 44.175 | 48.825 | 60.45
УТ000004847 |  | Светодиодный модуль LS PREMIUM SMD 5050/3LED 85х15х5мм 0.72W IP65 (пласт. корпус) 120° | белый холодный 6000~6500K | SMD5050 | 3 | DC12V | MAX 0,72W | 120 |  | 9.315 | 7.59 | 6.9 | 20 шт. | 1 | 6.9 | 6.9 | 6.9 | 7.107 | 7.866 | 9.729 | 6.555 | 7.245 | 8.97
SMD 5054 | [13 empty] | 0 | 0 | 0
Артикул | Изображение | Наименование | Цвет | LED Тип | LED количество | Вольт | Ватт | Угол | Длина линии (мм) | РОЗНИЦА | ОПТ 1 | ОПТ 2 | в спайке шт. | 1 | ОПТ 2
УТ000005271 |  | Светодиодный модуль LS с линзой PREMIUM SMD5054/3 LED 66*20*5 мм 1,5W 165Lm IP65 (спайка по 50 шт) | белый холодный 6000~6500K | SMD5054 | 3 | DC12V | MAX 1,5W | 140 |  | 25.515 | 20.79 | 18.9 | 50 шт. | 1 | 18.9 | 18.9 | 18.9 | 19.467 | 21.546 | 26.649 | 17.955 | 19.845 | 24.57 |  |  |  | под заказ
SMD 5730 | [13 empty] | 0 | 0 | 0
Артикул | Изображение | Наименование | Цвет | LED Тип | LED количество | Вольт | Ватт | Угол | Длина линии (мм) | РОЗНИЦА | ОПТ 1 | ОПТ 2 | в спайке шт. | 1 | ОПТ 2
УТ000005100 |  | Светодиодный модуль LS PREMIUM SMD 5730/3 LED 75*10*5мм 0,72W 90Lm IP65 120° | белый тёплый 2800~3200K | SMD5730 | 3 | DC12V | MAX 0,72W | 120 | 120-150mm | 5.94 | 4.84 | 4.4 | 20 шт. | 1 | 4.4 | 4.4 | 4.4 | 4.532 | 5.016 | 6.204 | 4.18 | 4.62 | 5.72
|  |  | белый холодный 6000~6500K | [6 empty] | 5.94 | 4.84 | 4.4 |  | 1 | 4.4 | 4.4 | 4.4 | 4.532 | 5.016 | 6.204 | 4.18 | 4.62 | 5.72
УТ000005103 |  | Светодиодный модуль LS с линзой PREMIUM SMD 5730/3 LED 40*40*5мм 1,5W 150Lm IP65 (спайка по 20 шт) | белый холодный 6000~6500K | SMD5730 | 3 | DC12V | MAX 1,5W | 160 | 120-150mm | 24.705 | 20.13 | 18.3 | 20 шт. | 1 | 18.3 | 18.3 | 18.3 | 18.849 | 20.862 | 25.803 | 17.385 | 19.215 | 23.79
УТ000005400 |  | Светодиодный модуль LS с линзой PREMIUM SMD 5730/3 LED 66*20*5 мм 1,5W 150Lm IP65 (спайка по 50шт) | белый холодный 6000~6500K | SMD5730 | 3 | DC12V | MAX 1,5W | 160 |  | 26.46 | 21.56 | 19.6 | 50 шт. | 1 | 19.6 | 19.6 | 19.6 | 20.188 | 22.344 | 27.636 | 18.62 | 20.58 | 25.48
УТ000005263 |  | Светодиодный модуль LS с линзой PREMIUM SMD 5730/3 LED 70*13*5 мм 1,5W 160Lm IP65 160° | белый холодный 6000~6500K | SMD5730 | 3 | DC12V | MAX 1,5W | 160 | 120-150mm | 17.415 | 14.19 | 12.9 | 20 шт. | 1 | 12.9 | 12.9 | 12.9 | 13.287 | 14.706 | 18.189 | 12.255 | 13.545 | 16.77
УТ000005272 |  | Светодиодный модуль LS с линзой PREMIUM SMD 5730/4 LED 36*36*5мм 2W 220Lm IP65 160° | белый холодный 6000~6500K | SMD5730 | 4 | DC12V | MAX 2W | 160 |  | 30.915 | 25.19 | 22.9 | 20 шт. | 1 | 22.9 | 22.9 | 22.9 | 23.587 | 26.106 | 32.289 | 21.755 | 24.045 | 29.77
УТ000005106 |  | Светодиодный модуль LS с линзой PREMIUM SMD 5730/6 LED 65*40*5мм 3W 300Lm IP65 (спайка 10 шт) 160° | белый холодный 6000~6500K | SMD5730 | 6 | DC12V | MAX 3W | 160 | 120-150mm | 41.715 | 33.99 | 30.9 | 10 шт. | 1 | 30.9 | 30.9 | 30.9 | 31.827 | 35.226 | 43.569 | 29.355 | 32.445 | 40.17
ПИКСЕЛЬНЫЕ МОДУЛИ 5-12 V | [13 empty] | 0 | 0 | 0
Диаметр 9 мм | [13 empty] | 0 | 0 | 0
Артикул | Изображение | Наименование | Цвет | LED Тип | LED количество | Вольт | Ватт | Угол | Длина линии (мм) | РОЗНИЦА | ОПТ 1 | ОПТ 2 | в спайке шт. | 1 | ОПТ 2
УТ000004071 |  | Герметичный пиксельный модуль LS F5, диаметр модуля 9 мм, 0.1W, 5V, IP67(спайка 50шт) | белый холодный 6000~6500K |  | 1 | 5V | MAX 0,1W | 180 | 60-70mm | 3.51 | 2.86 | 2.6 | 50 шт. | 1 | 2.6 | 2.6 | 2.6 | 2.678 | 2.964 | 3.666 | 2.47 | 2.73 | 3.38
|  |  | Жёлтый | [10 empty] | 0 | 0 | 0
|  |  | Зелёный | [10 empty] | 0 | 0 | 0
|  |  | Красный | [10 empty] | 0 | 0 | 0
|  |  | Синий | [10 empty] | 0 | 0 | 0
УТ000004808 |  | Герметичный пиксельный модуль LS F5, диаметр модуля 9 мм, 0.2W, 12V, IP67 (спайка 50шт.) | белый холодный 6000~6500K |  | 1 | 12V | MAX 0,2W | 180 | 60-70mm | 4.455 | 3.63 | 3.3 | 50 шт. | 1 | 3.3 | 3.3 | 3.3 | 3.399 | 3.762 | 4.653 | 3.135 | 3.465 | 4.29
|  |  | белый тёплый 2800~3200K | [6 empty] | 4.995 | 4.07 | 3.7 |  | 1 | 3.7 | 3.7 | 3.7 | 3.811 | 4.218 | 5.217 | 3.515 | 3.885 | 4.81
|  |  | Жёлтый | [6 empty] | 4.455 | 3.63 | 3.3 |  | 1 | 3.3 | 3.3 | 3.3 | 3.399 | 3.762 | 4.653 | 3.135 | 3.465 | 4.29
|  |  | Зелёный | [6 empty] | 4.455 | 3.63 | 3.3 |  | 1 | 3.3 | 3.3 | 3.3 | 3.399 | 3.762 | 4.653 | 3.135 | 3.465 | 4.29
|  |  | Красный | [6 empty] | 4.455 | 3.63 | 3.3 |  | 1 | 3.3 | 3.3 | 3.3 | 3.399 | 3.762 | 4.653 | 3.135 | 3.465 | 4.29
|  |  | Синий | [6 empty] | 4.455 | 3.63 | 3.3 |  | 1 | 3.3 | 3.3 | 3.3 | 3.399 | 3.762 | 4.653 | 3.135 | 3.465 | 4.29
Диаметр 12 мм | [13 empty] | 0 | 0 | 0
Артикул | Изображение | Наименование | Цвет | LED Тип | LED количество | Вольт | Ватт | Угол | Длина линии (мм) | РОЗНИЦА | ОПТ 1 | ОПТ 2 | в спайке шт. | 1 | ОПТ 2
УТ000004072 |  | Герметичный пиксельный модуль LS F8, диаметр модуля 12 мм, 0,3 W 5V (спайка 50шт) | белый холодный 6000~6500K |  | 1 | 5V | MAX 0,3W | 180 | 80-100mm | 9.45 | 7.7 | 7 | 50 шт. | 1 | 7 | 7 | 7 | 7.21 | 7.98 | 9.87 | 6.65 | 7.35 | 9.1
|  |  | Зелёный | [6 empty] | 9.45 | 7.7 | 7 |  | 1 | 7 | 7 | 7 | 7.21 | 7.98 | 9.87 | 6.65 | 7.35 | 9.1
|  |  | Красный | [6 empty] | 9.45 | 7.7 | 7 |  | 1 | 7 | 7 | 7 | 7.21 | 7.98 | 9.87 | 6.65 | 7.35 | 9.1
|  |  | Синий | [6 empty] | 9.45 | 7.7 | 7 |  | 1 | 7 | 7 | 7 | 7.21 | 7.98 | 9.87 | 6.65 | 7.35 | 9.1
|  |  | RGB | [6 empty] | 20.925 | 17.05 | 15.5 |  | 1 | 15.5 | 15.5 | 15.5 | 15.965 | 17.67 | 21.855 | 14.725 | 16.275 | 20.15
УТ000006746 |  | Герметичный пиксельный модуль LS 1св/д , диаметр модуля 12 мм, 0,3 W, DC 5V, IP67 с чипом 1903 | RGB |  | 1 | 5V | MAX 0,3W | 140 | 80-100mm | 38.475 | 31.35 | 28.5 | 50 шт. | 1 | 28.5 | 28.5 | 28.5 | 29.355 | 32.49 | 40.185 | 27.075 | 29.925 | 37.05
УТ000004791 |  | Герметичный пиксельный модуль LS 1св/д , диаметр модуля 12 мм, 0,3 W, DC 5V, IP67 с чипом 2811 | RGB |  | 1 | 5V | MAX 0,3W | 140 | 80-100mm | 38.475 | 31.35 | 28.5 | 50 шт. | 1 | 28.5 | 28.5 | 28.5 | 29.355 | 32.49 | 40.185 | 27.075 | 29.925 | 37.05
УТ000004792 |  | Герметичный пиксельный модуль LS 1св/д , диаметр модуля 12 мм, 0,3 W, DC 5V, IP67 с чипом 6803 | RGB |  | 1 | 5V | MAX 0,3W | 140 | 80-100mm | 38.475 | 31.35 | 28.5 | 50 шт. | 1 | 28.5 | 28.5 | 28.5 | 29.355 | 32.49 | 40.185 | 27.075 | 29.925 | 37.05
УТ000007331 |  | Герметичный пиксельный модуль LS RGB SMART 12 мм, 0,3 W, DC 5V, IP67 с чипом IC GS8206 | RGB |  | 1 | 5V | MAX 0,3W | 140 | 80-100mm | 42.12 | 34.32 | 31.2 | 50 шт. | 1 | 31.2 | 31.2 | 31.2 | 32.136 | 35.568 | 43.992 | 29.64 | 32.76 | 40.56
Двухсторонний пиксель | [13 empty] | 0 | 0 | 0
Артикул | Изображение | Наименование | Цвет | LED Тип | LED количество | Вольт | Ватт | Угол | Длина линии (мм) | РОЗНИЦА | ОПТ 1 | ОПТ 2 | в спайке шт. | 1 | ОПТ 2
УТ000004073 |  | Двухсторонний герметичный пиксель LS F5, 0.24W, DC12V, IP67 | белый холодный 6000~6500K |  | 2 | 12V | MAX 0,24W | 180 | провод 60мм | 18.495 | 15.07 | 13.7 | 50 шт. | 1 | 13.7 | 13.7 | 13.7 | 14.111 | 15.618 | 19.317 | 13.015 | 14.385 | 17.81
|  |  | Жёлтый | [6 empty] | 18.225 | 14.85 | 13.5 |  | 1 | 13.5 | 13.5 | 13.5 | 13.905 | 15.39 | 19.035 | 12.825 | 14.175 | 17.55
|  |  | Зелёный | [6 empty] | 18.225 | 14.85 | 13.5 |  | 1 | 13.5 | 13.5 | 13.5 | 13.905 | 15.39 | 19.035 | 12.825 | 14.175 | 17.55
|  |  | Красный | [6 empty] | 18.225 | 14.85 | 13.5 |  | 1 | 13.5 | 13.5 | 13.5 | 13.905 | 15.39 | 19.035 | 12.825 | 14.175 | 17.55
|  |  | Синий | [6 empty] | 18.225 | 14.85 | 13.5 |  | 1 | 13.5 | 13.5 | 13.5 | 13.905 | 15.39 | 19.035 | 12.825 | 14.175 | 17.55
УТ000004074 |  | Двухсторонний герметичный пиксель LS F65, 0.24W, DC12V, IP67 | белый холодный 6000~6500K |  | 2 | 12V | MAX 0,24W | 180 | провод 60мм | 24.3 | 19.8 | 18 | 50 шт. | 1 | 18 | 18 | 18 | 18.54 | 20.52 | 25.38 | 17.1 | 18.9 | 23.4
|  |  | Красный | [6 empty] | 24.3 | 19.8 | 18 |  | 1 | 18 | 18 | 18 | 18.54 | 20.52 | 25.38 | 17.1 | 18.9 | 23.4
|  |  | Синий | [6 empty] | 24.3 | 19.8 | 18 |  | 1 | 18 | 18 | 18 | 18.54 | 20.52 | 25.38 | 17.1 | 18.9 | 23.4
УТ000009038 |  | Герметичный пиксельный модуль PTN-40 LS RGB 1.5W 24 V | RGB |  | 1 | 24V | MAX 1,5W | 120 | 100mm | 202.5 | 165 | 150 |  | 1 | 150 | 150 | 150 | 154.5 | 171 | 211.5 | 142.5 | 157.5 | 195

## Лента
Перейти в содержание
СВЕТОДИОДНАЯ ЛЕНТА | [25 empty] | 1.03 | 1.14 | 1.41 | 5 | 1.05 | 1.3
LUX, яркая (гарантия 3 года) | [15 empty] | 0 | 0 | 0
Артикул | Изображение | Наименование | Кол-во, шт/м | Цвет | Угол, ° | Продажа | Мощность 1м, Вт | Размер (ш×д), мм | Напряжение, V | Ток 1м, мА | Степень защиты | Световой поток, Лм/м | РОЗНИЦА | ОПТ | ОПТ 2/ м | 1 | ОПТ 2/ м |  |  |  | ОПТ1/m | Розница/m
УТ000010377 |  | Светодиодная лента LS PRO HH-24V-2835-120D IP33 22-24 Lm 1 LED max 12W/m (двухслойная) 8мм.10м. кат. | 120 | белый холодный 6000K | 120 | Катушка 10м | 12 | 10000×8×2 | DC 24 V | 500 | IP33 | 22-24Lm 1 LED | 183.6 | 149.6 | 136 | 1 | 136 | 136 | 136 | 140.08 | 155.04 | 191.76 | 129.2 | 142.8 | 176.8
|  |  |  | белый 4000К | [8 empty] | 183.6 | 149.6 | 136 | 1 | 136 | 136 | 136 | 140.08 | 155.04 | 191.76 | 129.2 | 142.8 | 176.8
|  |  |  | белый тёплый 2800K | [8 empty] | 183.6 | 149.6 | 136 | 1 | 136 | 136 | 136 | 140.08 | 155.04 | 191.76 | 129.2 | 142.8 | 176.8
УТ000010379 |  | Светодиодная лента LS PRO HH-24V-2835-144D IP33 22-24 Lm 1 LED max 12W/m (двухслойная) 8мм.10м. кат. | 144 | белый холодный 6000K | 120 | Катушка 10м | 12 | 10000×8×2 | DC 24 V | 500 | IP33 | 22-24Lm 1 LED | 330.75 | 269.5 | 245 | 1 | 245 | 245 | 245 | 252.35 | 279.3 | 345.45 | 232.75 | 257.25 | 318.5
|  |  |  | белый 4000К | [8 empty] | 330.75 | 269.5 | 245 | 1 | 245 | 245 | 245 | 252.35 | 279.3 | 345.45 | 232.75 | 257.25 | 318.5
|  |  |  | белый тёплый 2800K | [8 empty] | 330.75 | 269.5 | 245 | 1 | 245 | 245 | 245 | 252.35 | 279.3 | 345.45 | 232.75 | 257.25 | 318.5
УТ000010380 |  | Светодиодная лента LS PRO HH-24V-2835-168D IP33 22-24 Lm 1 LED max 14W/m (двухслойная) 8мм.10м. кат. | 168 | белый холодный 6000K | 120 | Катушка 10м | 14 | 10000×8×2 | DC 24 V | 583 | IP33 | 22-24Lm 1 LED | 429.3 | 349.8 | 318 | 1 | 318 | 318 | 318 | 327.54 | 362.52 | 448.38 | 302.1 | 333.9 | 413.4
|  |  |  | белый 4000К | [8 empty] | 429.3 | 349.8 | 318 | 1 | 318 | 318 | 318 | 327.54 | 362.52 | 448.38 | 302.1 | 333.9 | 413.4
|  |  |  | белый тёплый 2800K | [8 empty] | 429.3 | 349.8 | 318 | 1 | 318 | 318 | 318 | 327.54 | 362.52 | 448.38 | 302.1 | 333.9 | 413.4
УТ000010381 |  | Светодиодная лента LS PRO HH-24V-2835-240D IP33 22-24 Lm 1 LED 1 ряд. max 19W/m (двухслойная) 10мм. | 240 | белый холодный 6000K | 120 | Катушка 10м | 19 | 10000×8×2 | DC 24 V | 792 | IP33 | 22-24Lm 1 LED | 600.75 | 489.5 | 445 | 1 | 445 | 445 | 445 | 458.35 | 507.3 | 627.45 | 422.75 | 467.25 | 578.5
|  |  |  | белый 4000К | [8 empty] | 600.75 | 489.5 | 445 | 1 | 445 | 445 | 445 | 458.35 | 507.3 | 627.45 | 422.75 | 467.25 | 578.5
|  |  |  | белый тёплый 2800K | [8 empty] | 600.75 | 489.5 | 445 | 1 | 445 | 445 | 445 | 458.35 | 507.3 | 627.45 | 422.75 | 467.25 | 578.5
ТЕРМО ЛЕНТА
Артикул | Изображение | Наименование | Кол-во, шт/м | Цвет | Угол, ° | Продажа | Мощность 1м, Вт | Размер (ш×д), мм | Напряжение, V | Ток 1м, мА | Степень защиты | Световой поток, Лм/м | РОЗНИЦА | ОПТ | ОПТ 2/ м | 1 | ОПТ 2/ м |  |  | ОПТ2/m |  |  | ОПТ2/m | ОПТ1/m | Розница/m
УТ000009066 |  | Термостойкая светодиодная лента для сауны и бани LS SMD 2835/180 LED 12х12мм 12W/m IP68 3,5 см реза | 180 | белый тёплый 2800~3200K | 180 | Катушка 100м | 12 | 1000000x10x12 | DC 24 V | 50 | IP68 | 420 | 580.5 | 473 | 430 | 1 | 430 | 430 | 430 | 442.9 | 490.2 | 606.3 | 408.5 | 451.5 | 559 | [6 empty] | НОВИНКА
COB LS 352 LED/m
Артикул | Изображение | Наименование | Кол-во, шт/м | Цвет | Угол, ° | Продажа | Мощность 1м, Вт | Размер (ш×д), мм | Напряжение, V | Ток 1м, мА | Степень защиты | Световой поток, Лм/м | РОЗНИЦА | ОПТ | ОПТ 2/ м | 1 | ОПТ 2/ м |  |  | ОПТ2/m |  |  | ОПТ2/m | ОПТ1/m | Розница/m
УТ000007652 |  | Светодиодная лента COB LS 352 LED/m 13,2 W/m 1400LM/1m. 180гр. 8 мм ширина | 352 | белый холодный 6000~6500K | 180 | Катушка 5м | 13,2 | 5000×8×2 | DC 12 V | 1100 | IP33 | 1400 | 324 | 264 | 240 | 1 | 240 | 240 | 240 | 247.2 | 273.6 | 338.4 | 228 | 252 | 312
|  |  |  | белый 4000К | [8 empty] | 351 | 286 | 260 | 1 | 260 | 260 | 260 | 267.8 | 296.4 | 366.6 | 247 | 273 | 338
|  |  |  | белый тёплый 2800~3200K | [8 empty] | 324 | 264 | 240 | 1 | 240 | 240 | 240 | 247.2 | 273.6 | 338.4 | 228 | 252 | 312
|  |  |  | Красный | [8 empty] | 324 | 264 | 240 | 1 | 240 | 240 | 240 | 247.2 | 273.6 | 338.4 | 228 | 252 | 312
|  |  |  | Зеленый | [8 empty] | 324 | 264 | 240 | 1 | 240 | 240 | 240 | 247.2 | 273.6 | 338.4 | 228 | 252 | 312
|  |  |  | Синий | [8 empty] | 324 | 264 | 240 | 1 | 240 | 240 | 240 | 247.2 | 273.6 | 338.4 | 228 | 252 | 312
|  |  |  | Розовый | [8 empty] | 324 | 264 | 240 | 1 | 240 | 240 | 240 | 247.2 | 273.6 | 338.4 | 228 | 252 | 312
УТ000009084 |  | Светодиодная лента COB LS 320 LED/m 12 V, MAX 12 W/m 6400LM. 180гр. 8 мм ширина | 320 | белый холодный 6000~6500K | 180 | Катушка 5м | 12 | 5000×8×2 | DC 12 V | 1100 | IP33 | 1280 | 222.75 | 181.5 | 165 | 1 | 165 | 165 | 165 | 169.95 | 188.1 | 232.65 | 156.75 | 173.25 | 214.5
|  |  |  | белый 4000К | [8 empty] | 256.5 | 209 | 190 | 1 | 190 | 190 | 190 | 195.7 | 216.6 | 267.9 | 180.5 | 199.5 | 247
|  |  |  | белый тёплый 2800~3200K | [8 empty] | 222.75 | 181.5 | 165 | 1 | 165 | 165 | 165 | 169.95 | 188.1 | 232.65 | 156.75 | 173.25 | 214.5
|  |  |  | Красный | [8 empty] | 222.75 | 181.5 | 165 | 1 | 165 | 165 | 165 | 169.95 | 188.1 | 232.65 | 156.75 | 173.25 | 214.5
|  |  |  | Зеленый | [8 empty] | 222.75 | 181.5 | 165 | 1 | 165 | 165 | 165 | 169.95 | 188.1 | 232.65 | 156.75 | 173.25 | 214.5
|  |  |  | Синий | [8 empty] | 222.75 | 181.5 | 165 | 1 | 165 | 165 | 165 | 169.95 | 188.1 | 232.65 | 156.75 | 173.25 | 214.5
|  |  |  | Розовый | [8 empty] | 222.75 | 181.5 | 165 | 1 | 165 | 165 | 165 | 169.95 | 188.1 | 232.65 | 156.75 | 173.25 | 214.5
УТ000011064 |  | Светодиодная лента COB LS 576 LED/m 24V MAX 12 W/m 180 гр. 10 мм ширина (100 метров) |  | белый холодный 6000~6500K | 180 | Катушка 100м | 12 | 100000×10×2 | DC 24 V | 1100 | IP67 | 1280 | 155.25 | 126.5 | 115 | 1 | 115 | 115 | 115 | 118.45 | 131.1 | 162.15 | 109.25 | 120.75 | 149.5
|  |  |  | белый 4000К | [8 empty] | 168.75 | 137.5 | 125 | 1 | 125 | 125 | 125 | 128.75 | 142.5 | 176.25 | 118.75 | 131.25 | 162.5
|  |  |  | белый тёплый 2800~3200K | [8 empty] | 155.25 | 126.5 | 115 | 1 | 115 | 115 | 115 | 118.45 | 131.1 | 162.15 | 109.25 | 120.75 | 149.5
УТ000009141 |  | Светодиодная лента COB LS 288 LED/m 220 V, MAX 12 W/m 6400LM. 180гр. 8 мм (катушка 100м) | 288 | белый холодный 6000~6500K | 180 | Катушка 100м | 12 | 100000×8×2 | AC 220 V | 1100 | IP67 | 1280 | 357.75 | 291.5 | 265 | 1 | 265 | 265 | 265 | 272.95 | 302.1 | 373.65 | 251.75 | 278.25 | 344.5
|  |  |  | белый 4000К | [8 empty] | 357.75 | 291.5 | 265 | 1 | 265 | 265 | 265 | 272.95 | 302.1 | 373.65 | 251.75 | 278.25 | 344.5
|  |  |  | белый тёплый 2800~3200K | [8 empty] | 357.75 | 291.5 | 265 | 1 | 265 | 265 | 265 | 272.95 | 302.1 | 373.65 | 251.75 | 278.25 | 344.5
|  |  |  | Красный | [8 empty] | 357.75 | 291.5 | 265 | 1 | 265 | 265 | 265 | 272.95 | 302.1 | 373.65 | 251.75 | 278.25 | 344.5
|  |  |  | Зеленый | [8 empty] | 357.75 | 291.5 | 265 | 1 | 265 | 265 | 265 | 272.95 | 302.1 | 373.65 | 251.75 | 278.25 | 344.5
|  |  |  | Синий | [8 empty] | 357.75 | 291.5 | 265 | 1 | 265 | 265 | 265 | 272.95 | 302.1 | 373.65 | 251.75 | 278.25 | 344.5
|  |  |  | Розовый | [8 empty] | 357.75 | 291.5 | 265 | 1 | 265 | 265 | 265 | 272.95 | 302.1 | 373.65 | 251.75 | 278.25 | 344.5
УТ000011019 |  | Светодиодная лента COB LS 576 LED/m 24V MAX 15 W/m 180 гр. 10 мм ширина (4х проводной) | 576 | RGB | 120 | Катушка 5м | 15 | 5000x10x2.3 | DC 24 V | 600 | IP20 | 420 | 513 | 418 | 380 | 1 | 380 | 380 | 380 | 391.4 | 433.2 | 535.8 | 361 | 399 | 494
УТ000011020 |  | Светодиодная лента COB LS 576 LED/m 24V MAX 15 W/m 180гр.10 мм ширина (3х проводной) с чипом IC16703 | 576 | RGB | 120 | Катушка 5м | 15 | 5000x10x2.3 | DC 24 V | 600 | IP20 | 420 | 769.5 | 627 | 570 | 1 | 570 | 570 | 570 | 587.1 | 649.8 | 803.7 | 541.5 | 598.5 | 741
SMD 5050, 300 LED "Бегущий огонь" | [15 empty] | 0 | 0 | 0
Артикул | Изображение | Наименование | Кол-во, шт/м | Цвет | Угол, ° | Продажа | Мощность 1м, Вт | Размер (ш×д), мм | Напряжение, V | Ток 1м, мА | Степень защиты | Световой поток, Лм/м | РОЗНИЦА | ОПТ | ОПТ 2/ м | 1 | ОПТ 2/ м
УТ000007533 |  | Светодиодная лента LS SMD 5050-300 RGB SPI-12V с чипом IC 2811 MAX 9W/m IP20 "Бегущий огонь" | 60 | RGB | 120 | Катушка 5м | 9 | 5000x10x2.3 | DC 12 V | 600 | IP20 | 420 | 324 | 264 | 240 | 1 | 240 | 240 | 240 | 247.2 | 273.6 | 338.4 | 228 | 252 | 312
УТ000009105 |  | Светодиодная лента LS SMD 5050-300 RGB SPI-12V с чипом IC 16703 MAX 9W/m IP33 "Бегущий огонь" | 60 | RGB | 120 | Катушка 5м | 9 | 5000x10x2.3 | DC 12 V | 600 | IP20 | 420 | 324 | 264 | 240 | 1 | 240 | 240 | 240 | 247.2 | 273.6 | 338.4 | 228 | 252 | 312
УТ000009106 |  | Светодиодная лента LS SMD 5050-300 RGB SPI-12V с чипом IC 16703 MAX 9W/m IP67 "Бегущий огонь" | 60 | RGB | 120 | Катушка 5м | 9 | 5000x10x2.3 | DC 12 V | 600 | IP20 | 420 | 351 | 286 | 260 | 1 | 260 | 260 | 260 | 267.8 | 296.4 | 366.6 | 247 | 273 | 338
SMD 2835/3528, 150 LED | [15 empty] | 0 | 0 | 0
Артикул | Изображение | Наименование | Кол-во, шт/м | Цвет | Угол, ° | Продажа | Мощность 1м, Вт | Размер (ш×д), мм | Напряжение, V | Ток 1м, мА | Степень защиты | Световой поток, Лм/м | РОЗНИЦА | ОПТ | ОПТ 2/ м | 1 | ОПТ 2/ м
УТ000004875 |  | Светодиодная лента LS SMD 3528-150-12 IP33 (катушка 10м) | 30 | Зеленый | 120 | Катушка 5м | 4,8 | 5000×8×2 | DC 12 V | 400 | IP33 | 330 | 22.95 | 18.7 | 17 | 1 | 17 | 17 | 17 | 17.51 | 19.38 | 23.97 | 16.15 | 17.85 | 22.1
УТ000004876 |  | Светодиодная лента LS влагозащищенная SMD 2835-150-12 IP65 | 30 | Желтый | 120 | Катушка 5м | 2,4 | 5000×8×3 | DC 12 V | 600 | IP65 | 330 | 47.25 | 38.5 | 35 | 1 | 35 | 35 | 35 | 36.05 | 39.9 | 49.35 | 33.25 | 36.75 | 45.5 |  |  |  | под заказ
SMD 2835/3528, 300 LED | [15 empty] | 0 | 0 | 0
Артикул | Изображение | Наименование | Кол-во, шт/м | Цвет | Угол, ° | Продажа | Мощность 1м, Вт | Размер (ш×д), мм | Напряжение, V | Ток 1м, мА | Степень защиты | Световой поток, Лм/м | РОЗНИЦА/ м | ОПТ 1/м | ОПТ 2/м | 1 | ОПТ 2/м
УТ000004873 |  | Светодиодная лента змейка LS LUX SMD 2835-300-S-12 max 6W 20-22Lm 1 LED IP33, угол до 180 градусов | 60 | белый холодный 6000~6500K | 120 | Катушка 5м | 6 | 5000×8×2 | DC 12 V | 400 | IP33 | 20-22Lm 1 LED | 162 | 132 | 120 | 1 | 120 | 120 | 120 | 123.6 | 136.8 | 169.2 | 114 | 126 | 156
|  |  |  | белый 4000К | [8 empty] | 162 | 132 | 120 | 1 | 120 | 120 | 120 | 123.6 | 136.8 | 169.2 | 114 | 126 | 156
|  |  |  | белый тёплый 2800~3200K | [8 empty] | 162 | 132 | 120 | 1 | 120 | 120 | 120 | 123.6 | 136.8 | 169.2 | 114 | 126 | 156
УТ000003650 |  | Светодиодная лента LS SMD 2835-300-12 IP33 420Lm (однослойная) | 60 | белый холодный 6000~6500K | 120 | Катушка 5м | 4.8 | 5000×8×2 | DC 12 V | 400 | IP33 | 420 | 43.2 | 35.2 | 32 | 1 | 32 | 32 | 32 | 32.96 | 36.48 | 45.12 | 30.4 | 33.6 | 41.6
|  |  |  | белый 4000К | [8 empty] | 53.325 | 43.45 | 39.5 | 1 | 39.5 | 39.5 | 39.5 | 40.685 | 45.03 | 55.695 | 37.525 | 41.475 | 51.35
|  |  |  | белый тёплый 2800~3200K | [8 empty] | 43.2 | 35.2 | 32 | 1 | 32 | 32 | 32 | 32.96 | 36.48 | 45.12 | 30.4 | 33.6 | 41.6
|  |  |  | Красный | [8 empty] | 44.55 | 36.3 | 33 | 1 | 33 | 33 | 33 | 33.99 | 37.62 | 46.53 | 31.35 | 34.65 | 42.9
|  |  |  | Зеленый | [8 empty] | 44.55 | 36.3 | 33 | 1 | 33 | 33 | 33 | 33.99 | 37.62 | 46.53 | 31.35 | 34.65 | 42.9
|  |  |  | Синий | [8 empty] | 44.55 | 36.3 | 33 | 1 | 33 | 33 | 33 | 33.99 | 37.62 | 46.53 | 31.35 | 34.65 | 42.9
|  |  |  | Желтый | [8 empty] | 44.55 | 36.3 | 33 | 1 | 33 | 33 | 33 | 33.99 | 37.62 | 46.53 | 31.35 | 34.65 | 42.9
УТ000005256 |  | Светодиодная лента LS SMD 2835-300-12 IP33 420Lm (двухслойная) | 60 | белый холодный 6000~6500K | 120 | Катушка 5м | 4.8 | 5000×8×2 | DC 12 V | 400 | IP33 | 420 | 60.75 | 49.5 | 45 | 1 | 45 | 45 | 45 | 46.35 | 51.3 | 63.45 | 42.75 | 47.25 | 58.5
|  |  |  | белый тёплый 2800~3200K | [8 empty] | 60.75 | 49.5 | 45 | 1 | 45 | 45 | 45 | 46.35 | 51.3 | 63.45 | 42.75 | 47.25 | 58.5
|  |  |  | Красный | [8 empty] | 60.75 | 49.5 | 45 | 1 | 45 | 45 | 45 | 46.35 | 51.3 | 63.45 | 42.75 | 47.25 | 58.5
УТ000006594 |  | Светодиодная лента угловая LS SMD 2835-300-12 S IP33 840 Lm 4,4W, катушка 10метров (6мм) | 60 | белый холодный 6000~6500K | 360 | Катушка 10м | 4,4 | 10000x6x3 | DC 12 V | 400 | IP33 | 840 | 108 | 88 | 80 | 1 | 80 | 80 | 80 | 82.4 | 91.2 | 112.8 | 76 | 84 | 104
УТ000003685 |  | Светодиодная лента LS влагозащищенная SMD 2835-300-12 IP65 (однослойная) | 60 | белый холодный 6000~6500K | 120 | Катушка 5м | 4,8 | 5000×8×1,5 | DC 12 V | 800 | IP65 | 960 | 56.7 | 46.2 | 42 | 1 | 42 | 42 | 42 | 43.26 | 47.88 | 59.22 | 39.9 | 44.1 | 54.6
|  |  |  | белый тёплый 2800~3200K | [8 empty] | 59.4 | 48.4 | 44 | 1 | 44 | 44 | 44 | 45.32 | 50.16 | 62.04 | 41.8 | 46.2 | 57.2
|  |  |  | Красный | [8 empty] | 59.4 | 48.4 | 44 | 1 | 44 | 44 | 44 | 45.32 | 50.16 | 62.04 | 41.8 | 46.2 | 57.2
|  |  |  | Зеленый | [8 empty] | 59.4 | 48.4 | 44 | 1 | 44 | 44 | 44 | 45.32 | 50.16 | 62.04 | 41.8 | 46.2 | 57.2
|  |  |  | Синий | [8 empty] | 59.4 | 48.4 | 44 | 1 | 44 | 44 | 44 | 45.32 | 50.16 | 62.04 | 41.8 | 46.2 | 57.2
|  |  |  | Желтый | [8 empty] | 59.4 | 48.4 | 44 | 1 | 44 | 44 | 44 | 45.32 | 50.16 | 62.04 | 41.8 | 46.2 | 57.2
УТ000006607 |  | Светодиодная лента LS влагозащищенная SMD 2835-300-12 IP65 (двухслойная) | 60 | белый холодный 6000~6500K | 120 | Катушка 5м | 4,8 | 5000×8×1,5 | DC 12 V | 800 | IP65 | 960 | 54 | 44 | 40 | 1 | 40 | 40 | 40 | 41.2 | 45.6 | 56.4 | 38 | 42 | 52
УТ000003686 |  | Светодиодная лента LS влагозащищенная SMD 3528-300-12 IP65 240Lm | 60 | белый холодный 6000~6500K | 120 | Катушка 5м | 4.8 | 5000×8×2,8 | DC 12 V | 400 | IP65 | 240 | 61.02 | 49.72 | 45.2 | 1 | 45.2 | 45.2 | 45.2 | 46.556 | 51.528 | 63.732 | 42.94 | 47.46 | 58.76
|  |  |  | белый тёплый 2800~3200K | [8 empty] | 47.115 | 38.39 | 34.9 | 1 | 34.9 | 34.9 | 34.9 | 35.947 | 39.786 | 49.209 | 33.155 | 36.645 | 45.37
УТ000007337 |  | Светодиодная лента LS SMD 2835-300-24V IP65 420Lm | 60 | белый 4000К | 120 | Катушка 5м | 4,8 | 5000×8×1,5 | DC 24 V | 800 | IP65 | 420 | 135 | 110 | 100 | 1 | 100 | 100 | 100 | 103 | 114 | 141 | 95 | 105 | 130
УТ000007353 |  | Светодиодная лента LS влагозащищенная SMD 2835-300-12 IP68 480Lm (ПВХ-трубка+силикон) | 60 | белый тёплый 2800~3200K | 120 | Катушка 5м | 4.8 | 5000×8×2 | DC 12 V | 400 | IP68 | 420 | 243 | 198 | 180 | 1 | 180 | 180 | 180 | 185.4 | 205.2 | 253.8 | 171 | 189 | 234
|  |  |  | Красный | [8 empty] | 243 | 198 | 180 | 1 | 180 | 180 | 180 | 185.4 | 205.2 | 253.8 | 171 | 189 | 234
|  |  |  | Синий | [8 empty] | 243 | 198 | 180 | 1 | 180 | 180 | 180 | 185.4 | 205.2 | 253.8 | 171 | 189 | 234
SMD 2835/3528, 600 LED | [15 empty] | 0 | 0 | 0
Артикул | Изображение | Наименование | Кол-во, шт/м | Цвет | Угол, ° | Продажа | Мощность 1м, Вт | Размер (ш×д), мм | Напряжение, V | Ток 1м, мА | Степень защиты | Световой поток, Лм/м | РОЗНИЦА/ м | ОПТ 1/м | ОПТ 2/м | 1 | ОПТ 2/м
УТ000006853 |  | Светодиодная лента LS SMD 2835-600-12 IP33 2160Lm 15w (двухслойная) | 120 | белый нейтральный 4000K | 120 | Катушка 5м | 15 | 5000×8×2 | DC 12 V | 800 | IP33 | 840 | 94.5 | 77 | 70 | 1 | 70 | 70 | 70 | 72.1 | 79.8 | 98.7 | 66.5 | 73.5 | 91
УТ000007777 |  | Светодиодная лента LS SMD 2835-600-12 IP33 2160Lm MAX 12w (двухслойная) | 120 | белый холодный 6000~6500K | 120 | Катушка 5м | 12 | 5000×8×2 | DC 12 V | 800 | IP33 | 840 | 91.8 | 74.8 | 68 | 1 | 68 | 68 | 68 | 70.04 | 77.52 | 95.88 | 64.6 | 71.4 | 88.4
|  |  |  | белый нейтральный 4000K | [8 empty] | 101.25 | 82.5 | 75 | 1 | 75 | 75 | 75 | 77.25 | 85.5 | 105.75 | 71.25 | 78.75 | 97.5
|  |  |  | белый тёплый 2800~3200K | [8 empty] | 91.8 | 74.8 | 68 | 1 | 68 | 68 | 68 | 70.04 | 77.52 | 95.88 | 64.6 | 71.4 | 88.4
УТ000003651 |  | Светодиодная лента LS SMD 2835-600-12 IP33 840Lm (двухслойная) | 120 | белый холодный 6000~6500K | 120 | Катушка 5м | 9,6 | 5000×8×2 | DC 12 V | 800 | IP33 | 840 | 67.5 | 55 | 50 | 1 | 50 | 50 | 50 | 51.5 | 57 | 70.5 | 47.5 | 52.5 | 65
|  |  |  | белый нейтральный 4000K | [8 empty] | 79.65 | 64.9 | 59 | 1 | 59 | 59 | 59 | 60.77 | 67.26 | 83.19 | 56.05 | 61.95 | 76.7
|  |  |  | белый тёплый 2800~3200K | [8 empty] | 67.5 | 55 | 50 | 1 | 50 | 50 | 50 | 51.5 | 57 | 70.5 | 47.5 | 52.5 | 65
|  |  |  | Зеленый | [8 empty] | 70.2 | 57.2 | 52 | 1 | 52 | 52 | 52 | 53.56 | 59.28 | 73.32 | 49.4 | 54.6 | 67.6
|  |  |  | Красный | [8 empty] | 70.2 | 57.2 | 52 | 1 | 52 | 52 | 52 | 53.56 | 59.28 | 73.32 | 49.4 | 54.6 | 67.6
|  |  |  | Синий | [8 empty] | 70.2 | 57.2 | 52 | 1 | 52 | 52 | 52 | 53.56 | 59.28 | 73.32 | 49.4 | 54.6 | 67.6
|  |  |  | Желтый | [8 empty] | 70.2 | 57.2 | 52 | 1 | 52 | 52 | 52 | 53.56 | 59.28 | 73.32 | 49.4 | 54.6 | 67.6
УТ000003673 |  | Светодиодная лента LS SMD 3528-600-12 IP33 480Lm (двухслойная) | 120 | Зеленый | 120 | Катушка 5м | 9,6 | 5000×8×2 | DC 12 V | 800 | IP33 | 480 | 94.905 | 77.33 | 70.3 | 1 | 70.3 | 70.3 | 70.3 | 72.409 | 80.142 | 99.123 | 66.785 | 73.815 | 91.39
|  |  |  | Красный | [8 empty] | 101.115 | 82.39 | 74.9 | 1 | 74.9 | 74.9 | 74.9 | 77.147 | 85.386 | 105.609 | 71.155 | 78.645 | 97.37
|  |  |  | Синий | [8 empty] | 98.01 | 79.86 | 72.6 | 1 | 72.6 | 72.6 | 72.6 | 74.778 | 82.764 | 102.366 | 68.97 | 76.23 | 94.38
|  |  |  | Желтый | [8 empty] | 78.3 | 63.8 | 58 | 1 | 58 | 58 | 58 | 59.74 | 66.12 | 81.78 | 55.1 | 60.9 | 75.4
УТ000004874 |  | Светодиодная лента LS влагозащищенная SMD 2835-600-12 IP65 840 LM/m , 9,6W/m (двухслойная) | 120 | белый холодный 6000~6500K | 120 | Катушка 5м | 9,6 | 5000×8×2,8 | DC 12 V | 800 | IP65 | 840 | 86.4 | 70.4 | 64 | 1 | 64 | 64 | 64 | 65.92 | 72.96 | 90.24 | 60.8 | 67.2 | 83.2
|  |  |  | белый нейтральный 4000K | [8 empty] | 101.25 | 82.5 | 75 | 1 | 75 | 75 | 75 | 77.25 | 85.5 | 105.75 | 71.25 | 78.75 | 97.5
|  |  |  | белый тёплый 2800~3200K | [8 empty] | 87.75 | 71.5 | 65 | 1 | 65 | 65 | 65 | 66.95 | 74.1 | 91.65 | 61.75 | 68.25 | 84.5
|  |  |  | Зеленый | [8 empty] | 93.15 | 75.9 | 69 | 1 | 69 | 69 | 69 | 71.07 | 78.66 | 97.29 | 65.55 | 72.45 | 89.7
|  |  |  | Красный | [8 empty] | 93.15 | 75.9 | 69 | 1 | 69 | 69 | 69 | 71.07 | 78.66 | 97.29 | 65.55 | 72.45 | 89.7
|  |  |  | Синий | [8 empty] | 93.15 | 75.9 | 69 | 1 | 69 | 69 | 69 | 71.07 | 78.66 | 97.29 | 65.55 | 72.45 | 89.7
|  |  |  | Желтый | [8 empty] | 93.15 | 75.9 | 69 | 1 | 69 | 69 | 69 | 71.07 | 78.66 | 97.29 | 65.55 | 72.45 | 89.7
УТ000007057 |  | Светодиодная лента LS влагозащищенная SMD 2835-600-12 IP65, 2160 LM/m, 15W/m(двухслойная) | 120 | белый нейтральный 4000K | 120 | Катушка 5м | 15 | 5000×8×2 | DC 12 V | 800 | IP65 | 2160 | 114.75 | 93.5 | 85 | 1 | 85 | 85 | 85 | 87.55 | 96.9 | 119.85 | 80.75 | 89.25 | 110.5
УТ000003688 |  | Светодиодная лента LS влагозащищенная SMD 3528-600-12 IP65 480Lm (двухслойная) | 120 | Желтый | 120 | Катушка 5м | 9,6 | 5000×8×2 | DC 12 V | 800 | IP65 | 480 | 121.5 | 99 | 90 | 1 | 90 | 90 | 90 | 92.7 | 102.6 | 126.9 | 85.5 | 94.5 | 117
|  |  |  | Зеленый | [8 empty] | 113.13 | 92.18 | 83.8 | 1 | 83.8 | 83.8 | 83.8 | 86.314 | 95.532 | 118.158 | 79.61 | 87.99 | 108.94
|  |  |  | Красный | [8 empty] | 113.265 | 92.29 | 83.9 | 1 | 83.9 | 83.9 | 83.9 | 86.417 | 95.646 | 118.299 | 79.705 | 88.095 | 109.07
|  |  |  | Синий | [8 empty] | 121.365 | 98.89 | 89.9 | 1 | 89.9 | 89.9 | 89.9 | 92.597 | 102.486 | 126.759 | 85.405 | 94.395 | 116.87
УТ000003687 |  | Светодиодная лента LS влагозащищенная SMD 3528-600-12 IP65 840Lm (двухслойная) | 120 | белый тёплый 2800~3200K | 120 | Катушка 5м | 9,6 | 5000×8×2 | DC 12 V | 800 | IP65 | 840 | 124.065 | 101.09 | 91.9 | 1 | 91.9 | 91.9 | 91.9 | 94.657 | 104.766 | 129.579 | 87.305 | 96.495 | 119.47
SMD 2835/3528, 1200 LED | [15 empty] | 0 | 0 | 0
Артикул | Изображение | Наименование | Кол-во, шт/м | Цвет | Угол, ° | Продажа | Мощность 1м, Вт | Размер (ш×д), мм | Напряжение, V | Ток 1м, мА | Степень защиты | Световой поток, Лм/м | РОЗНИЦА/ м | ОПТ 1/м | ОПТ 2/м | 1 | ОПТ 2/м
УТ000003677 |  | Светодиодная лента LS SMD 3528-1200-12 IP33 960Lm (двухслойная) | 240 | белый холодный 6000~6500K | 120 | Катушка 5м | 16,8 | 5000х10х2.5 | DC 12 V | 600 | IP33 | 960 | 222.75 | 181.5 | 165 | 1 | 165 | 165 | 165 | 169.95 | 188.1 | 232.65 | 156.75 | 173.25 | 214.5
|  |  |  | белый тёплый 2800~3200K | [8 empty] | 222.75 | 181.5 | 165 | 1 | 165 | 165 | 165 | 169.95 | 188.1 | 232.65 | 156.75 | 173.25 | 214.5
SMD 5050, 150 LED | [15 empty] | 0 | 0 | 0
Артикул | Изображение | Наименование | Кол-во, шт/м | Цвет | Угол, ° | Продажа | Мощность 1м, Вт | Размер (ш×д), мм | Напряжение, V | Ток 1м, мА | Степень защиты | Световой поток, Лм/м | РОЗНИЦА/ м | ОПТ 1/м | ОПТ 2/м | 1 | ОПТ 2/м
УТ000003680 |  | Светодиодная лента LS SMD 5050-150-12 IP33 390Lm (двухслойная) | 30 | RGB | 120 | Катушка 5м | 7.2 | 5000х10х2 | DC 12 V | 600 | IP33 | 390 | 78.3 | 63.8 | 58 | 1 | 58 | 58 | 58 | 59.74 | 66.12 | 81.78 | 55.1 | 60.9 | 75.4
|  |  |  | Желтый | [8 empty] | 66.15 | 53.9 | 49 | 1 | 49 | 49 | 49 | 50.47 | 55.86 | 69.09 | 46.55 | 51.45 | 63.7
|  |  |  | Зеленый | [8 empty] | 66.15 | 53.9 | 49 | 1 | 49 | 49 | 49 | 50.47 | 55.86 | 69.09 | 46.55 | 51.45 | 63.7
|  |  |  | Красный | [8 empty] | 66.15 | 53.9 | 49 | 1 | 49 | 49 | 49 | 50.47 | 55.86 | 69.09 | 46.55 | 51.45 | 63.7
|  |  |  | Синий | [8 empty] | 66.15 | 53.9 | 49 | 1 | 49 | 49 | 49 | 50.47 | 55.86 | 69.09 | 46.55 | 51.45 | 63.7
УТ000003635 |  | Светодиодная лента LS SMD 5050-150-12 IP33 420Lm (двухслойная) | 30 | белый холодный 6000~6500K | 120 | Катушка 5м | 7.2 | 5000х10х2 | DC 12 V | 600 | IP33 | 420 | 60.75 | 49.5 | 45 | 1 | 45 | 45 | 45 | 46.35 | 51.3 | 63.45 | 42.75 | 47.25 | 58.5
|  |  |  | белый тёплый 2800~3200K | [8 empty] | 60.75 | 49.5 | 45 | 1 | 45 | 45 | 45 | 46.35 | 51.3 | 63.45 | 42.75 | 47.25 | 58.5
УТ000004878 |  | Светодиодная лента LS влагозащищенная SMD 5050-150 SPI-12 "Бегущий огонь" IP65 | 30 | RGB | 120 | Катушка 5м | 7.2 | 5000x10x2.3 | DC 12 V | 600 | IP65 | 420 | 337.5 | 275 | 250 | 1 | 250 | 250 | 250 | 257.5 | 285 | 352.5 | 237.5 | 262.5 | 325
УТ000003695 |  | Светодиодная лента LS влагозащищенная SMD 5050-150-12 IP65 390Lm (двухслойная) | 30 | RGB | 120 | Катушка 5м | 7.2 | 5000х10х2.8 | DC 12 V | 600 | IP65 | 390 | 101.25 | 82.5 | 75 | 1 | 75 | 75 | 75 | 77.25 | 85.5 | 105.75 | 71.25 | 78.75 | 97.5
|  |  |  | Желтый | [8 empty] | 93.15 | 75.9 | 69 | 1 | 69 | 69 | 69 | 71.07 | 78.66 | 97.29 | 65.55 | 72.45 | 89.7
|  |  |  | Зеленый | [8 empty] | 93.15 | 75.9 | 69 | 1 | 69 | 69 | 69 | 71.07 | 78.66 | 97.29 | 65.55 | 72.45 | 89.7
|  |  |  | Красный | [8 empty] | 93.15 | 75.9 | 69 | 1 | 69 | 69 | 69 | 71.07 | 78.66 | 97.29 | 65.55 | 72.45 | 89.7
|  |  |  | Синий | [8 empty] | 93.15 | 75.9 | 69 | 1 | 69 | 69 | 69 | 71.07 | 78.66 | 97.29 | 65.55 | 72.45 | 89.7
УТ000003694 |  | Светодиодная лента LS влагозащищенная SMD 5050-150-12 IP65 420Lm (двухслойная) | 30 | белый холодный 6000~6500K | 120 | Катушка 5м | 7.2 | 5000х10х2.8 | DC 12 V | 600 | IP65 | 420 | 86.4 | 70.4 | 64 | 1 | 64 | 64 | 64 | 65.92 | 72.96 | 90.24 | 60.8 | 67.2 | 83.2
|  |  |  | белый тёплый 2800~3200K | [8 empty] | 86.4 | 70.4 | 64 | 1 | 64 | 64 | 64 | 65.92 | 72.96 | 90.24 | 60.8 | 67.2 | 83.2
SMD 5050, 300 LED | [15 empty] | 0 | 0 | 0
Артикул | Изображение | Наименование | Кол-во, шт/м | Цвет | Угол, ° | Продажа | Мощность 1м, Вт | Размер (ш×д), мм | Напряжение, V | Ток 1м, мА | Степень защиты | Световой поток, Лм/м | РОЗНИЦА/ м | ОПТ 1/м | ОПТ 2/м | 1 | ОПТ 2/м
УТ000003681 |  | Светодиодная лента LS SMD 5050-300-12 IP33 780Lm (двухслойная) | 60 | RGB | 120 | Катушка 5м | 14,4 | 5000х10х2 | DC 12 V | 1200 | IP33 | 780 | 108 | 88 | 80 | 1 | 80 | 80 | 80 | 82.4 | 91.2 | 112.8 | 76 | 84 | 104
|  |  |  | Желтый | [8 empty] | 93.15 | 75.9 | 69 | 1 | 69 | 69 | 69 | 71.07 | 78.66 | 97.29 | 65.55 | 72.45 | 89.7
|  |  |  | Зеленый | [8 empty] | 93.15 | 75.9 | 69 | 1 | 69 | 69 | 69 | 71.07 | 78.66 | 97.29 | 65.55 | 72.45 | 89.7
|  |  |  | Красный | [8 empty] | 93.15 | 75.9 | 69 | 1 | 69 | 69 | 69 | 71.07 | 78.66 | 97.29 | 65.55 | 72.45 | 89.7
|  |  |  | Синий | [8 empty] | 93.15 | 75.9 | 69 | 1 | 69 | 69 | 69 | 71.07 | 78.66 | 97.29 | 65.55 | 72.45 | 89.7
УТ000003636 |  | Светодиодная лента LS SMD 5050-300-12 IP33 840Lm (двухслойная) | 60 | белый нейтральный 4000K | 120 | Катушка 5м | 14,4 | 5000х10х2 | DC 12 V | 1200 | IP33 | 840 | 108 | 88 | 80 | 1 | 80 | 80 | 80 | 82.4 | 91.2 | 112.8 | 76 | 84 | 104
|  |  |  | белый холодный 6000~6500K | [8 empty] | 87.75 | 71.5 | 65 | 1 | 65 | 65 | 65 | 66.95 | 74.1 | 91.65 | 61.75 | 68.25 | 84.5
|  |  |  | белый тёплый 2800~3200K | [8 empty] | 91.8 | 74.8 | 68 | 1 | 68 | 68 | 68 | 70.04 | 77.52 | 95.88 | 64.6 | 71.4 | 88.4
УТ000006575 |  | Светодиодная лента LS SMD 5050-300-12 IP33 840Lm (однослойная) основа F | 60 | белый холодный 6000~6500K | 120 | Катушка 5м | 14,4 | 5000х10х2 | DC 12 V | 1200 | IP33 | 840 | 74.25 | 60.5 | 55 | 1 | 55 | 55 | 55 | 56.65 | 62.7 | 77.55 | 52.25 | 57.75 | 71.5
|  |  |  | белый тёплый 2800~3200K | [8 empty] | 74.25 | 60.5 | 55 | 1 | 55 | 55 | 55 | 56.65 | 62.7 | 77.55 | 52.25 | 57.75 | 71.5
|  |  |  | Синий | [8 empty] | 74.25 | 60.5 | 55 | 1 | 55 | 55 | 55 | 56.65 | 62.7 | 77.55 | 52.25 | 57.75 | 71.5
УТ000003683 |  | Светодиодная лента LS SMD 5050-300-24 IP33 840Lm (двухслойная) | 60 | RGB | 120 | Катушка 5м | 14,4 | 5000х10х2.8 | DC 24 V | 1200 | IP33 | 780 | 189 | 154 | 140 | 1 | 140 | 140 | 140 | 144.2 | 159.6 | 197.4 | 133 | 147 | 182
|  |  |  | белый нейтральный 4000K | [8 empty] | 189 | 154 | 140 | 1 | 140 | 140 | 140 | 144.2 | 159.6 | 197.4 | 133 | 147 | 182
|  |  |  | белый тёплый 2800~3200K | [8 empty] | 175.5 | 143 | 130 | 1 | 130 | 130 | 130 | 133.9 | 148.2 | 183.3 | 123.5 | 136.5 | 169
|  |  |  | белый холодный 6000~6500K | [8 empty] | 175.5 | 143 | 130 | 1 | 130 | 130 | 130 | 133.9 | 148.2 | 183.3 | 123.5 | 136.5 | 169
|  |  |  | Желтый | [8 empty] | 175.5 | 143 | 130 | 1 | 130 | 130 | 130 | 133.9 | 148.2 | 183.3 | 123.5 | 136.5 | 169
|  |  |  | Зеленый | [8 empty] | 175.5 | 143 | 130 | 1 | 130 | 130 | 130 | 133.9 | 148.2 | 183.3 | 123.5 | 136.5 | 169
|  |  |  | Красный | [8 empty] | 175.5 | 143 | 130 | 1 | 130 | 130 | 130 | 133.9 | 148.2 | 183.3 | 123.5 | 136.5 | 169
|  |  |  | Синий | [8 empty] | 175.5 | 143 | 130 | 1 | 130 | 130 | 130 | 133.9 | 148.2 | 183.3 | 123.5 | 136.5 | 169
УТ000003693 |  | Светодиодная лента LS влагозащищенная SMD 5050-300-12 IP65 780Lm (двухслойная) | 60 | RGB | 120 | Катушка 5м | 14,4 | 5000х10х2.8 | DC 12 V | 1200 | IP65 | 780 | 130.95 | 106.7 | 97 | 1 | 97 | 97 | 97 | 99.91 | 110.58 | 136.77 | 92.15 | 101.85 | 126.1
|  |  |  | Желтый | [8 empty] | 128.25 | 104.5 | 95 | 1 | 95 | 95 | 95 | 97.85 | 108.3 | 133.95 | 90.25 | 99.75 | 123.5
|  |  |  | Зеленый | [8 empty] | 128.25 | 104.5 | 95 | 1 | 95 | 95 | 95 | 97.85 | 108.3 | 133.95 | 90.25 | 99.75 | 123.5
|  |  |  | Красный | [8 empty] | 128.25 | 104.5 | 95 | 1 | 95 | 95 | 95 | 97.85 | 108.3 | 133.95 | 90.25 | 99.75 | 123.5
|  |  |  | Синий | [8 empty] | 128.25 | 104.5 | 95 | 1 | 95 | 95 | 95 | 97.85 | 108.3 | 133.95 | 90.25 | 99.75 | 123.5
УТ000003692 |  | Светодиодная лента LS влагозащищенная SMD 5050-300-12 IP65 840Lm (двухслойная) | 60 | белый холодный 6000~6500K | 120 | Катушка 5м | 14,4 | 5000х10х2.8 | DC 12 V | 1200 | IP65 | 840 | 121.5 | 99 | 90 | 1 | 90 | 90 | 90 | 92.7 | 102.6 | 126.9 | 85.5 | 94.5 | 117
|  |  |  | белый нейтральный 4000K | [8 empty] | 135 | 110 | 100 | 1 | 100 | 100 | 100 | 103 | 114 | 141 | 95 | 105 | 130
|  |  |  | белый тёплый 2800~3200K | [8 empty] | 128.25 | 104.5 | 95 | 1 | 95 | 95 | 95 | 97.85 | 108.3 | 133.95 | 90.25 | 99.75 | 123.5
УТ000003698 |  | Светодиодная лента LS влагозащищенная SMD 5050-300-12 IP68 780Lm (ПВХ-трубка+силикон) | 60 | RGB | 120 | Катушка 5м | 14,4 | 5000х10х2.8 | DC 12 V | 1200 | IP68 | 780 | 398.25 | 324.5 | 295 | 1 | 295 | 295 | 295 | 303.85 | 336.3 | 415.95 | 280.25 | 309.75 | 383.5
|  |  |  | белый тёплый 2800~3200K | [8 empty] | 378 | 308 | 280 | 1 | 280 | 280 | 280 | 288.4 | 319.2 | 394.8 | 266 | 294 | 364
|  |  |  | белый холодный 6000~6500K | [8 empty] | 378 | 308 | 280 | 1 | 280 | 280 | 280 | 288.4 | 319.2 | 394.8 | 266 | 294 | 364
|  |  |  | Желтый | [8 empty] | 378 | 308 | 280 | 1 | 280 | 280 | 280 | 288.4 | 319.2 | 394.8 | 266 | 294 | 364
|  |  |  | Красный | [8 empty] | 378 | 308 | 280 | 1 | 280 | 280 | 280 | 288.4 | 319.2 | 394.8 | 266 | 294 | 364
|  |  |  | Синий | [8 empty] | 378 | 308 | 280 | 1 | 280 | 280 | 280 | 288.4 | 319.2 | 394.8 | 266 | 294 | 364
УТ000007772 |  | Светодиодная лента LS влагозащищенная SMD 5050-300-24 IP68 840Lm MAX 14,4W/m (ПВХ-трубка+силикон) | 60 | RGB | 120 | Катушка 5м | 14,4 | 5000х10х2.8 | DC 24 V | 600 | IP68 | 780 | 418.5 | 341 | 310 | 1 | 310 | 310 | 310 | 319.3 | 353.4 | 437.1 | 294.5 | 325.5 | 403
|  |  |  | белый тёплый 2800~3200K | [8 empty] | 384.75 | 313.5 | 285 | 1 | 285 | 285 | 285 | 293.55 | 324.9 | 401.85 | 270.75 | 299.25 | 370.5
|  |  |  | белый холодный 6000~6500K | [8 empty] | 384.75 | 313.5 | 285 | 1 | 285 | 285 | 285 | 293.55 | 324.9 | 401.85 | 270.75 | 299.25 | 370.5
|  |  |  | Красный | [8 empty] | 384.75 | 313.5 | 285 | 1 | 285 | 285 | 285 | 293.55 | 324.9 | 401.85 | 270.75 | 299.25 | 370.5
|  |  |  | Синий | [8 empty] | 384.75 | 313.5 | 285 | 1 | 285 | 285 | 285 | 293.55 | 324.9 | 401.85 | 270.75 | 299.25 | 370.5
УТ000003696 |  | Светодиодная лента LS влагозащищенная SMD 5050-300-24 IP65 780Lm (двухслойная) | 60 | RGB | 120 | Катушка 5м | 14,4 | 5000х10х2.8 | DC 24 V | 1200 | IP65 | 780 | 222.75 | 181.5 | 165 | 1 | 165 | 165 | 165 | 169.95 | 188.1 | 232.65 | 156.75 | 173.25 | 214.5
|  |  |  | белый нейтральный 4000K | [8 empty] | 222.75 | 181.5 | 165 | 1 | 165 | 165 | 165 | 169.95 | 188.1 | 232.65 | 156.75 | 173.25 | 214.5
|  |  |  | белый тёплый 2800~3200K | [8 empty] | 202.5 | 165 | 150 | 1 | 150 | 150 | 150 | 154.5 | 171 | 211.5 | 142.5 | 157.5 | 195
|  |  |  | белый холодный 6000~6500K | [8 empty] | 202.5 | 165 | 150 | 1 | 150 | 150 | 150 | 154.5 | 171 | 211.5 | 142.5 | 157.5 | 195
|  |  |  | Желтый | [8 empty] | 209.25 | 170.5 | 155 | 1 | 155 | 155 | 155 | 159.65 | 176.7 | 218.55 | 147.25 | 162.75 | 201.5
|  |  |  | Зеленый | [8 empty] | 209.25 | 170.5 | 155 | 1 | 155 | 155 | 155 | 159.65 | 176.7 | 218.55 | 147.25 | 162.75 | 201.5
|  |  |  | Красный | [8 empty] | 209.25 | 170.5 | 155 | 1 | 155 | 155 | 155 | 159.65 | 176.7 | 218.55 | 147.25 | 162.75 | 201.5
|  |  |  | Синий | [8 empty] | 209.25 | 170.5 | 155 | 1 | 155 | 155 | 155 | 159.65 | 176.7 | 218.55 | 147.25 | 162.75 | 201.5
УТ000004879 |  | Светодиодная лента LS влагозащищенная SMD 5050-300SPI-5 с чипом (2811) катушка по 4м (двухслойная) | 60 | RGB | 120 | Катушка 4м | 14,4 | 4000x10x2.8 | DC 5 V | 1500 | IP65 | 420 | 843.75 | 687.5 | 625 | 1 | 625 | 625 | 625 | 643.75 | 712.5 | 881.25 | 593.75 | 656.25 | 812.5
SMD 5050, 600 LED | [15 empty] | 0 | 0 | 0
Артикул | Изображение | Наименование | Кол-во, шт/м | Цвет | Угол, ° | Продажа | Мощность 1м, Вт | Размер (ш×д), мм | Напряжение, V | Ток 1м, мА | Степень защиты | Световой поток, Лм/м | РОЗНИЦА/ м | ОПТ 1/м | ОПТ 2/м | 1 | ОПТ 2/м
УТ000003637 |  | Светодиодная лента LS SMD 5050-600-12 IP33 1560Lm (двухслойная) | 120 | белый холодный 6000~6500K | 120 | Катушка 5м | 28.8 | 5000х16х2 | DC 12 V | 1050 | IP33 | 1560 | 264.6 | 215.6 | 196 | 1 | 196 | 196 | 196 | 201.88 | 223.44 | 276.36 | 186.2 | 205.8 | 254.8
|  |  |  | белый тёплый 2800~3200K | [8 empty] | 264.6 | 215.6 | 196 | 1 | 196 | 196 | 196 | 201.88 | 223.44 | 276.36 | 186.2 | 205.8 | 254.8
УТ000003641 |  | Светодиодная лента LS SMD 5050-600-24 IP33 1560Lm (двухслойная) | 120 | RGB | 120 | Катушка 5м | 28,8 | 5000х16х2 | DC 24 V | 1050 | IP33 | 1560 | 371.25 | 302.5 | 275 | 1 | 275 | 275 | 275 | 283.25 | 313.5 | 387.75 | 261.25 | 288.75 | 357.5
|  |  |  | белый холодный 6000~6500K | [8 empty] | 322.65 | 262.9 | 239 | 1 | 239 | 239 | 239 | 246.17 | 272.46 | 336.99 | 227.05 | 250.95 | 310.7 |  |  |  | под заказ
|  |  |  | белый тёплый 2800~3200K | [8 empty] | 322.65 | 262.9 | 239 | 1 | 239 | 239 | 239 | 246.17 | 272.46 | 336.99 | 227.05 | 250.95 | 310.7
|  |  |  | белый холодный + белый тёплый | [8 empty] | 260.55 | 212.3 | 193 | 1 | 193 | 193 | 193 | 198.79 | 220.02 | 272.13 | 183.35 | 202.65 | 250.9
|  |  |  | Красный | [8 empty] | 588.6 | 479.6 | 436 | 1 | 436 | 436 | 436 | 449.08 | 497.04 | 614.76 | 414.2 | 457.8 | 566.8
|  |  |  | Желтый | [8 empty] | 588.6 | 479.6 | 436 | 1 | 436 | 436 | 436 | 449.08 | 497.04 | 614.76 | 414.2 | 457.8 | 566.8
SMD 5630, 300 LED | [15 empty] | 0 | 0 | 0
Артикул | Изображение | Наименование | Кол-во, шт/м | Цвет | Угол, ° | Продажа | Мощность 1м, Вт | Размер (ш×д), мм | Напряжение, V | Ток 1м, мА | Степень защиты | Световой поток, Лм/м | РОЗНИЦА/ м | ОПТ 1/м | ОПТ 2/м | 1 | ОПТ 2/м
УТ000003656 |  | Светодиодная лента LS ЭКО SMD 5630-300-12 IP33 720Lm (двухслойная) | 60 | белый тёплый 2800~3200K | 120 | Катушка 5м | 14.4 | 5000х10х2 | DC 12 V | 1000 | IP33 | 720 | 54.54 | 44.44 | 40.4 | 1 | 40.4 | 40.4 | 40.4 | 41.612 | 46.056 | 56.964 | 38.38 | 42.42 | 52.52
УТ000003699 |  | Светодиодная лента LS ЭКО влагозащищенная SMD 5630-300-12 IP65 720Lm (двухслойная) | 60 | белый холодный 6000~6500K | 120 | Катушка 5м | 14.4 | 5000x12х2.8 | DC 12 V | 1000 | IP65 | 720 | 71.55 | 58.3 | 53 | 1 | 53 | 53 | 53 | 54.59 | 60.42 | 74.73 | 50.35 | 55.65 | 68.9
|  |  |  | белый тёплый 2800~3200K | [8 empty] | 71.55 | 58.3 | 53 | 1 | 53 | 53 | 53 | 54.59 | 60.42 | 74.73 | 50.35 | 55.65 | 68.9
SMD 335, 600 LED | [15 empty] | 0 | 0 | 0
Артикул | Изображение | Наименование | Кол-во, шт/м | Цвет | Угол, ° | Продажа | Мощность 1м, Вт | Размер (ш×д), мм | Напряжение, V | Ток 1м, мА | Степень защиты | Световой поток, Лм/м | РОЗНИЦА/ м | ОПТ 1/м | ОПТ 2/м | 1 | ОПТ 2/м
УТ000006743 |  | Светодиодная лента LS SMD 335-600-12 IP33 1200Lm MAX8 W/m (двухслойная), боковое свечение | 120 | белый холодный 6000~6500K | 90 | Катушка 5м | 8 | 5000x8х2,4 | DC 12 V | 660 | IP33 | 1200 | 668.25 | 544.5 | 495 | 1 | 495 | 495 | 495 | 509.85 | 564.3 | 697.95 | 470.25 | 519.75 | 643.5
|  |  |  | белый тёплый 2800~3200K | [11 empty] | 0 | 0 | 0
|  |  |  | Желтый | [11 empty] | 0 | 0 | 0
|  |  |  | Зеленый | [11 empty] | 0 | 0 | 0
|  |  |  | Красный | [11 empty] | 0 | 0 | 0
|  |  |  | Синий | [11 empty] | 0 | 0 | 0
УТ000003659 |  | Светодиодная лента LS влагозащищенная SMD 335-600-12 960Lm IP65 (8мм) (двухслойная) | 120 | Синий | 90 | Катушка 5м | 9.6 | 5000x8х2,4 | DC 12 V | 400 | IP65 | 960 | 263.25 | 214.5 | 195 | 1 | 195 | 195 | 195 | 200.85 | 222.3 | 274.95 | 185.25 | 204.75 | 253.5
DIP-LED96 LUX | [15 empty] | 0 | 0 | 0
Артикул | Изображение | Наименование | Кол-во, шт/м | Цвет | Угол, ° | Продажа | Мощность 1м, Вт | Размер (ш×д), мм | Напряжение, V | Ток 1м, мА | Степень защиты | Световой поток, Лм/м | РОЗНИЦА/ м | ОПТ 1/м | ОПТ 2/м | 1 | ОПТ 2/м
УТ000003707 |  | Светодиодная лента LS DIP-LED96LED/m, 12V, IP67, LUX (белая основа) 960 мм, c коннектором ПАПА, МАМА | 96 | белый холодный 6000~6500K | 120 | Отрезком по 960мм | 7.7 | 960х13.5х7 | DC 12 V | 640 | IP67 | 380 | 997.65 | 812.9 | 739 | 1 | 739 | 739 | 739 | 761.17 | 842.46 | 1041.99 | 702.05 | 775.95 | 960.7
|  |  |  | белый тёплый 2800~3200K | [8 empty] | 1003.05 | 817.3 | 743 | 1 | 743 | 743 | 743 | 765.29 | 847.02 | 1047.63 | 705.85 | 780.15 | 965.9
|  |  |  | Желтый | [8 empty] | 1003.05 | 817.3 | 743 | 1 | 743 | 743 | 743 | 765.29 | 847.02 | 1047.63 | 705.85 | 780.15 | 965.9
|  |  |  | Зеленый | [8 empty] | 1003.05 | 817.3 | 743 | 1 | 743 | 743 | 743 | 765.29 | 847.02 | 1047.63 | 705.85 | 780.15 | 965.9
|  |  |  | Красный | [8 empty] | 1003.05 | 817.3 | 743 | 1 | 743 | 743 | 743 | 765.29 | 847.02 | 1047.63 | 705.85 | 780.15 | 965.9
|  |  |  | Синий | [8 empty] | 1003.05 | 817.3 | 743 | 1 | 743 | 743 | 743 | 765.29 | 847.02 | 1047.63 | 705.85 | 780.15 | 965.9
УТ000006581 |  | Светодиодная лента LS DIP-LED96, 12V, IP67, LUX (белая основа) катушка 5 метров | 96 | Желтый | 120 | Метражом по 1м (катушка 5м) | 7.7 | 960х12х6 | DC 12 V |  | IP67 | 380 | 837 | 682 | 620 | 1 | 620 | 620 | 620 | 638.6 | 706.8 | 874.2 | 589 | 651 | 806
|  |  |  | Красный | [8 empty] | 837 | 682 | 620 | 1 | 620 | 620 | 620 | 638.6 | 706.8 | 874.2 | 589 | 651 | 806
LUX, яркая (гарантия 2 года) | [15 empty] | 0 | 0 | 0
Артикул | Изображение | Наименование | Кол-во, шт/м | Цвет | Угол, ° | Продажа | Мощность 1м, Вт | Размер (ш×д), мм | Напряжение, V | Ток 1м, мА | Степень защиты | Световой поток, Лм/м | РОЗНИЦА/ м | ОПТ 1/м | ОПТ 2/м | 1 | ОПТ 2/м
УТ000005839 |  | Светодиодная лента LS LUX SMD 2835-600-12, 16W, IP33 2160Lm 5 мм | 120 | белый холодный 6000~6500K | 120 | Катушка 5м | 15 | 5000х5х2.3 | DC 12 V | 400 | IP33 | 2160 | 132.3 | 107.8 | 98 | 1 | 98 | 98 | 98 | 100.94 | 111.72 | 138.18 | 93.1 | 102.9 | 127.4
УТ000006822 |  | Светодиодная лента LS LUX SMD 2835-600-12, MAX 15W, IP33 2160Lm 5 мм | 120 | белый холодный 6000~6500K | 120 | Катушка 5м | 16 | 5000х5х2.3 | DC 12 V | 400 | IP33 | 2160 | 132.3 | 107.8 | 98 | 1 | 98 | 98 | 98 | 100.94 | 111.72 | 138.18 | 93.1 | 102.9 | 127.4
УТ000005327 |  | Светодиодная лента LS LUX SMD 2835-600-12 15W IP33 1920Lm | 120 | белый нейтральный 4000K | 120 | Катушка 5м | 15 | 5000x8x1.5 | DC 12 V | 600 | IP33 | 1920 | 121.5 | 99 | 90 | 1 | 90 | 90 | 90 | 92.7 | 102.6 | 126.9 | 85.5 | 94.5 | 117
|  |  |  | белый холодный 6000~6500K | [8 empty] | 114.75 | 93.5 | 85 | 1 | 85 | 85 | 85 | 87.55 | 96.9 | 119.85 | 80.75 | 89.25 | 110.5
УТ000007055 |  | Светодиодная лента LS LUX SMD 2835-600-12 IP33, 15 W/m 2160Lm (двухслойная) | 120 | белый холодный 6000~6500K | 120 | Катушка 5м | 15 | 5000 x 8 x 2 | DC 12 V | 800 | IP33 | 2160 | 78.3 | 63.8 | 58 | 1 | 58 | 58 | 58 | 59.74 | 66.12 | 81.78 | 55.1 | 60.9 | 75.4
УТ000007655 |  | Светодиодная лента LS LUX SMD 2835-600-12 9,6W IP33 2400Lm | 120 | белый тёплый 2800~3200K | 120 | Катушка 5м | 9,6 | 5000 x 8 x 2 | DC 12 V | 800 | IP33 | 2400 | 162 | 132 | 120 | 1 | 120 | 120 | 120 | 123.6 | 136.8 | 169.2 | 114 | 126 | 156
|  |  |  | белый холодный 6000~6500K | [8 empty] | 162 | 132 | 120 | 1 | 120 | 120 | 120 | 123.6 | 136.8 | 169.2 | 114 | 126 | 156
УТ000003734 |  | Светодиодная лента LS LUX SMD 3528-600-24 IP33, 5мм | 120 | белый холодный 6000~6500K | 120 | Катушка 5м | 9,6 | 5000х5х1,7 | DC 24 V | 400 | IP33 | 960 | 256.5 | 209 | 190 | 1 | 190 | 190 | 190 | 195.7 | 216.6 | 267.9 | 180.5 | 199.5 | 247
УТ000005405 |  | Светодиодная лента LS LUX SMD 2835-600-12 24W IP65 | 120 | белый холодный 6000~6500K | 120 | Катушка 5м | 24 | 5000x8x2.5 | DC 12 V | 800 | IP65 | 2400 | 91.8 | 74.8 | 68 | 1 | 68 | 68 | 68 | 70.04 | 77.52 | 95.88 | 64.6 | 71.4 | 88.4
УТ000008243 |  | Светодиодная лента LS LUX SMD 2835-1080-12 IP33 4320 Lm.1 ряд, max 18W/m (двухслойная) | 216 | белый холодный 6000~6500K | 120 | Катушка 5м | 18 | 5000x8x2 | DC 12 V | 1600 | IP33 | 4320 | 243 | 198 | 180 | 1 | 180 | 180 | 180 | 185.4 | 205.2 | 253.8 | 171 | 189 | 234
|  |  |  | белый тёплый 2800~3200K | [8 empty] | 243 | 198 | 180 | 1 | 180 | 180 | 180 | 185.4 | 205.2 | 253.8 | 171 | 189 | 234
|  |  |  | W+WW | [8 empty] | 297 | 242 | 220 | 1 | 220 | 220 | 220 | 226.6 | 250.8 | 310.2 | 209 | 231 | 286
УТ000007056 |  | Светодиодная лента LS LUX SMD 2835-1200-12 IP33 5285 Lm.1 ряд, 19,2W/m (двухслойная) | 240 | белый холодный 6000~6500K | 120 | Катушка 5м | 19,2 | 5000x8x2 | DC 12 V | 1600 | IP33 | 5285 | 270 | 220 | 200 | 1 | 200 | 200 | 200 | 206 | 228 | 282 | 190 | 210 | 260
|  |  |  | белый тёплый 2800~3200K | [8 empty] | 270 | 220 | 200 | 1 | 200 | 200 | 200 | 206 | 228 | 282 | 190 | 210 | 260
УТ000005403 |  | Светодиодная лента LS 2 ряда LUX SMD 3528-1200-12, 30W, IP33 | 240 | белый холодный 6000~6500K | 120 | Катушка 5м | 30 | 5000x15x2.4 | DC 12 V | 800 | IP33 | 1920 | 245.7 | 200.2 | 182 | 1 | 182 | 182 | 182 | 187.46 | 207.48 | 256.62 | 172.9 | 191.1 | 236.6
УТ000003721 |  | Светодиодная лента LS LUX SMD 5050-300-12 IP33 14.4 W 1320LM | 60 | белый холодный 6000~6500K | 120 | Катушка 5м | 14.4 | 5000х10х2,2 | DC 12 V | 1200 | IP33 | 1320 | 162 | 132 | 120 | 1 | 120 | 120 | 120 | 123.6 | 136.8 | 169.2 | 114 | 126 | 156
|  |  |  | белый тёплый 2800~3200K | [8 empty] | 162 | 132 | 120 | 1 | 120 | 120 | 120 | 123.6 | 136.8 | 169.2 | 114 | 126 | 156
220V | [15 empty] | 0 | 0 | 0
Артикул | Изображение | Наименование | Кол-во, шт/м | Цвет | Угол, ° | Продажа | Мощность 1м, Вт | Размер (ш×д), мм | Напряжение, V | Ток 1м, мА | Степень защиты | Световой поток, Лм/м | РОЗНИЦА/ м | ОПТ 1/м | ОПТ 2/м | 1 | ОПТ 2/м
УТ000003702 |  | Светодиодная лента LS влагозащищенная SMD 3528-300-220 IP68 240Lm | 60 | Красный | 120 | Катушка 50м | 4,8 | 50000х8х0,5 | AC 220 V | 300 | IP68 | 240 | 83.565 | 68.09 | 61.9 | 1 | 61.9 | 61.9 | 61.9 | 63.757 | 70.566 | 87.279 | 58.805 | 64.995 | 80.47
|  |  |  | Зеленый | [8 empty] | 83.565 | 68.09 | 61.9 | 1 | 61.9 | 61.9 | 61.9 | 63.757 | 70.566 | 87.279 | 58.805 | 64.995 | 80.47
|  |  |  | Синий | [8 empty] | 83.565 | 68.09 | 61.9 | 1 | 61.9 | 61.9 | 61.9 | 63.757 | 70.566 | 87.279 | 58.805 | 64.995 | 80.47
УТ000003704 |  | Светодиодная лента LS влагозащищенная SMD 5050-300-220 IP68 780Lm MAX 14,4 W | 60 | RGB | 120 | Катушка 50м | 14,4 | 50000х12х6 | AC 220 V | 1200 | IP68 | 780 | 133.65 | 108.9 | 99 | 1 | 99 | 99 | 99 | 101.97 | 112.86 | 139.59 | 94.05 | 103.95 | 128.7
|  |  |  | белый тёплый 2800~3200K | [8 empty] | 121.5 | 99 | 90 | 1 | 90 | 90 | 90 | 92.7 | 102.6 | 126.9 | 85.5 | 94.5 | 117
|  |  |  | белый холодный 6000~6500K | [8 empty] | 108 | 88 | 80 | 1 | 80 | 80 | 80 | 82.4 | 91.2 | 112.8 | 76 | 84 | 104
|  |  |  | Желтый | [8 empty] | 108 | 88 | 80 | 1 | 80 | 80 | 80 | 82.4 | 91.2 | 112.8 | 76 | 84 | 104
|  |  |  | Зеленый | [8 empty] | 108 | 88 | 80 | 1 | 80 | 80 | 80 | 82.4 | 91.2 | 112.8 | 76 | 84 | 104
|  |  |  | Красный | [8 empty] | 108 | 88 | 80 | 1 | 80 | 80 | 80 | 82.4 | 91.2 | 112.8 | 76 | 84 | 104
|  |  |  | Синий | [8 empty] | 108 | 88 | 80 | 1 | 80 | 80 | 80 | 82.4 | 91.2 | 112.8 | 76 | 84 | 104
УТ000005258 |  | Светодиодная лента LS влагозащищенная SMD3014/600-220V IP68 1080Lm | 120 | белый холодный 6000~6500K | 120 | Катушка 50м | 12 | 50000х60х8 | AC 220 V |  | IP65 | 1080 | 104.76 | 85.36 | 77.6 | 1 | 77.6 | 77.6 | 77.6 | 79.928 | 88.464 | 109.416 | 73.72 | 81.48 | 100.88
|  |  |  | Зеленый | [8 empty] | 114.075 | 92.95 | 84.5 | 1 | 84.5 | 84.5 | 84.5 | 87.035 | 96.33 | 119.145 | 80.275 | 88.725 | 109.85
|  |  |  | Красный | [8 empty] | 114.075 | 92.95 | 84.5 | 1 | 84.5 | 84.5 | 84.5 | 87.035 | 96.33 | 119.145 | 80.275 | 88.725 | 109.85
|  |  |  | Синий | [8 empty] | 114.075 | 92.95 | 84.5 | 1 | 84.5 | 84.5 | 84.5 | 87.035 | 96.33 | 119.145 | 80.275 | 88.725 | 109.85
УТ000005569 |  | Светодиодная лента LS влагозащищенная SMD3014/1200-220V IP68 1680Lm | 240 | белый холодный 6000~6500K | 120 | Катушка 50м | 12 | 50000х60х8 | AC 220 V |  | IP68 | 1680 | 130.95 | 106.7 | 97 | 1 | 97 | 97 | 97 | 99.91 | 110.58 | 136.77 | 92.15 | 101.85 | 126.1
|  |  |  | Зеленый | [8 empty] | 137.7 | 112.2 | 102 | 1 | 102 | 102 | 102 | 105.06 | 116.28 | 143.82 | 96.9 | 107.1 | 132.6
|  |  |  | Красный | [8 empty] | 137.7 | 112.2 | 102 | 1 | 102 | 102 | 102 | 105.06 | 116.28 | 143.82 | 96.9 | 107.1 | 132.6
|  |  |  | Синий | [8 empty] | 137.7 | 112.2 | 102 | 1 | 102 | 102 | 102 | 105.06 | 116.28 | 143.82 | 96.9 | 107.1 | 132.6
Готовые наборы | [15 empty] | 0 | 0 | 0
Артикул | Изображение | Наименование | Кол-во, шт/м | Цвет | Угол, ° | Продажа | Мощность 1м, Вт | Размер (ш×д), мм | Напряжение, V | Ток 1м, мА | Степень защиты | Световой поток, Лм/м | РОЗНИЦА/ м | ОПТ 1/м | ОПТ 2/м | 1 | ОПТ 2/м
УТ000003712 |  | Набор светодиодной открытой ленты LS SMD 5050/60 IP33 | 60 | RGB | 120 | Комплект: катушка 5 метров, контроллер и блок питания | 14,4 | 5000х10х2,31 | DC 12 V | 1200 | IP33 | 780 | 931.5 | 759 | 690 | 1 | 690 | 690 | 690 | 710.7 | 786.6 | 972.9 | 655.5 | 724.5 | 897
|  |  |  | белый холодный 6000~6500K | [8 empty] | 884.25 | 720.5 | 655 | 1 | 655 | 655 | 655 | 674.65 | 746.7 | 923.55 | 622.25 | 687.75 | 851.5
|  |  |  | белый тёплый 2800~3200K | [8 empty] | 843.75 | 687.5 | 625 | 1 | 625 | 625 | 625 | 643.75 | 712.5 | 881.25 | 593.75 | 656.25 | 812.5
УТ000003711 |  | Набор светодиодной ленты влагозащищенной LS SMD 5050/60 IP65 | 60 | белый холодный 6000~6500K | 120 | Комплект: катушка 5 метров, контроллер и блок питания | 14,4 | 5000х10х2,8 | DC 12 V | 1200 | IP65 | 780 | 1032.75 | 841.5 | 765 | 1 | 765 | 765 | 765 | 787.95 | 872.1 | 1078.65 | 726.75 | 803.25 | 994.5 |  |  |  | под заказ
|  |  |  | белый тёплый 2800~3200K | [8 empty] | 1032.75 | 841.5 | 765 | 1 | 765 | 765 | 765 | 787.95 | 872.1 | 1078.65 | 726.75 | 803.25 | 994.5
СВЕТОДИОДНЫЕ ЛИНЕЙКИ НА ЖЕСТКОЙ ОСНОВЕ | [15 empty] | 0 | 0 | 0
SMD 2835 | [15 empty] | 0 | 0 | 0
Артикул | Изображение | Наименование | Кол-во, шт/м | Цвет | Угол, ° | Продажа | Мощность 1м, Вт | Размер (ш×д), мм | Напряжение, V | Ток 1м, мА | Степень защиты | Световой поток, Лм/м | РОЗНИЦА/ м | ОПТ 1/м | ОПТ 2/м | 1 | ОПТ 2/м
УТ000006726 |  | Светодиодная линейка LS SMD 2835/72 LED, MAX 12W, 12V, IP33, 1000LM 4мм ширина | 72 | белый тёплый 2800~3200K | 120 | Поштучно | 12 | 1000x4x1 | AC 12 V |  | IP33 | 1000 | 141.75 | 115.5 | 105 | 1 | 105 | 105 | 105 | 108.15 | 119.7 | 148.05 | 99.75 | 110.25 | 136.5 |  |  |  | под заказ
|  |  |  | белый холодный 6000~6500K | [8 empty] | 141.75 | 115.5 | 105 | 1 | 105 | 105 | 105 | 108.15 | 119.7 | 148.05 | 99.75 | 110.25 | 136.5
SMD 3030 | [15 empty] | 0 | 0 | 0
Артикул | Изображение | Наименование | Кол-во, шт/м | Цвет | Угол, ° | Продажа | Мощность 1м, Вт | Размер (ш×д), мм | Напряжение, V | Ток 1м, мА | Степень защиты | Световой поток, Лм/м | РОЗНИЦА/ м | ОПТ 1/м | ОПТ 2/м | 1 | ОПТ 2/м
УТ000006724 |  | Светодиодная линейка с линзой LS SMD 3030/12 LED, MAX 12W, 12V, IP33, 1200Lm, угол 175° | 12 | белый тёплый 2800~3200K | 175 | Поштучно | 12 | 950x18x1.2 | AC 12 V |  | IP33 | 1200 | 155.25 | 126.5 | 115 | 1 | 115 | 115 | 115 | 118.45 | 131.1 | 162.15 | 109.25 | 120.75 | 149.5
|  |  |  | белый нейтральный 4000K | [8 empty] | 202.5 | 165 | 150 | 1 | 150 | 150 | 150 | 154.5 | 171 | 211.5 | 142.5 | 157.5 | 195
|  |  |  | белый холодный 6000~6500K | [8 empty] | 155.25 | 126.5 | 115 | 1 | 115 | 115 | 115 | 118.45 | 131.1 | 162.15 | 109.25 | 120.75 | 149.5
|  |  |  | белый холодный 8000~9000K | [8 empty] | 155.25 | 126.5 | 115 | 1 | 115 | 115 | 115 | 118.45 | 131.1 | 162.15 | 109.25 | 120.75 | 149.5
УТ000011334 |  | Светодиодная линейка с линзой LS SMD 3030/12 LED, MAX 12W, 24V, IP33, 1200Lm, угол 175° | 12 | белый нейтральный 4000K | 175 | Поштучно | 12 | 950x18x1.2 | AC 24 V |  | IP33 | 1200 | 232.875 | 189.75 | 172.5 | 1 | 172.5 | 172.5 | 172.5 | 177.675 | 196.65 | 243.225 | 163.875 | 181.125 | 224.25
|  |  |  | белый холодный 6000~6500K | [8 empty] | 178.5375 | 145.475 | 132.25 | 1 | 132.25 | 132.25 | 132.25 | 136.2175 | 150.765 | 186.4725 | 125.6375 | 138.8625 | 171.925
УТ000007513 |  | Светодиодная линейка с линзой LS SMD 3030/12 LED, MAX 12W, 12V, IP65, 1200Lm, угол 180° | 12 | белый нейтральный 4000K | 180 | Поштучно | 12 | 950x18x1.2 | AC 12 V |  | IP65 | 1200 | 189 | 154 | 140 | 1 | 140 | 140 | 140 | 144.2 | 159.6 | 197.4 | 133 | 147 | 182
|  |  |  | белый холодный 6000~6500K | [8 empty] | 168.75 | 137.5 | 125 | 1 | 125 | 125 | 125 | 128.75 | 142.5 | 176.25 | 118.75 | 131.25 | 162.5
УТ000008183 |  | Светодиодная линейка с линзой LS SMD 3030/18 LED, MAX 18W, 12V, IP33, 2160 Lm, угол 180° 1495*17мм | 18 | белый нейтральный 4000K | 180 | Поштучно | 12 | 1495x17x1.2 | AC 12 V |  | IP33 | 2160 | 337.5 | 275 | 250 | 1 | 250 | 250 | 250 | 257.5 | 285 | 352.5 | 237.5 | 262.5 | 325
|  |  |  | белый холодный 6000~6500K | [8 empty] | 317.25 | 258.5 | 235 | 1 | 235 | 235 | 235 | 242.05 | 267.9 | 331.35 | 223.25 | 246.75 | 305.5
УТ000007877 |  | Светодиодная линейка с линзой LS SMD 3030/18 LED, MAX 18W, 12V, IP65, 2160 Lm, угол 180° 1495*17мм | 18 | белый нейтральный 4000K | 180 | Поштучно | 12 | 1495x17x1.2 | AC 12 V |  | IP65 | 2160 | 364.5 | 297 | 270 | 1 | 270 | 270 | 270 | 278.1 | 307.8 | 380.7 | 256.5 | 283.5 | 351
|  |  |  | белый холодный 6000~6500K | [8 empty] | 337.5 | 275 | 250 | 1 | 250 | 250 | 250 | 257.5 | 285 | 352.5 | 237.5 | 262.5 | 325
УТ000008181 |  | Светодиодная линейка с линзой LS SMD 3030/18 LED MAX 18W DC12V IP33 2160 Lm, угол 15*45° 1000*17мм | 18 | белый нейтральный 4000K | 15*45 | Поштучно | 12 | 1000x17x1.2 | AC 12 V |  | IP33 | 2160 | 425.25 | 346.5 | 315 | 1 | 315 | 315 | 315 | 324.45 | 359.1 | 444.15 | 299.25 | 330.75 | 409.5
|  |  |  | белый холодный 6000~6500K | [8 empty] | 399.6 | 325.6 | 296 | 1 | 296 | 296 | 296 | 304.88 | 337.44 | 417.36 | 281.2 | 310.8 | 384.8
SMD 4014 | [15 empty] | 0 | 0 | 0
Артикул | Изображение | Наименование | Кол-во, шт/м | Цвет | Угол, ° | Продажа | Мощность 1м, Вт | Размер (ш×д), мм | Напряжение, V | Ток 1м, мА | Степень защиты | Световой поток, Лм/м | РОЗНИЦА/ м | ОПТ 1/м | ОПТ 2/м | 1 | ОПТ 2/м
УТ000007532 |  | Светодиодная линейка LS SMD 4014/144 LED, MAX 24W, 12V, IP33, 3600Lm | 144 | белый нейтральный 4000K | 120 | Поштучно | 24 | 990х12х2 | DC 12 V | 3000 | IP33 | 3600 | 155.25 | 126.5 | 115 | 1 | 115 | 115 | 115 | 118.45 | 131.1 | 162.15 | 109.25 | 120.75 | 149.5
|  |  |  | белый холодный 6000~6500K | [8 empty] | 135 | 110 | 100 | 1 | 100 | 100 | 100 | 103 | 114 | 141 | 95 | 105 | 130
УТ000003751 |  | Светодиодная линейка LS SMD 4014/144 LED, MAX 28,8W, 12V, IP33, 5040Lm | 144 | белый холодный 6000~6500K | 120 | Поштучно | 27 | 990х12х2 | DC 12 V | 3000 | IP33 | 6480 | 174.15 | 141.9 | 129 | 1 | 129 | 129 | 129 | 132.87 | 147.06 | 181.89 | 122.55 | 135.45 | 167.7
SMD 5630 | [15 empty] | 0 | 0 | 0
Артикул | Изображение | Наименование | Кол-во, шт/м | Цвет | Угол, ° | Продажа | Мощность 1м, Вт | Размер (ш×д), мм | Напряжение, V | Ток 1м, мА | Степень защиты | Световой поток, Лм/м | РОЗНИЦА/ м | ОПТ 1/м | ОПТ 2/м | 1 | ОПТ 2/м
УТ000005407 |  | Светодиодная линейка LS SMD 5630/72 LED, MAX 10W, 990х12х2мм, 12V, IP33, 1440 Lm | 72 | белый холодный 6000~6500K | 120 | Поштучно | 14,4 | 990х12х2 | DC 12 V | 1200 | IP33 | 1440 | 86.4 | 70.4 | 64 | 1 | 64 | 64 | 64 | 65.92 | 72.96 | 90.24 | 60.8 | 67.2 | 83.2
|  |  |  | белый тёплый 2800~3200K | [8 empty] | 86.4 | 70.4 | 64 | 1 | 64 | 64 | 64 | 65.92 | 72.96 | 90.24 | 60.8 | 67.2 | 83.2
SMD 5730 | [15 empty] | 0 | 0 | 0
Артикул | Изображение | Наименование | Кол-во, шт/м | Цвет | Угол, ° | Продажа | Мощность 1м, Вт | Размер (ш×д), мм | Напряжение, V | Ток 1м, мА | Степень защиты | Световой поток, Лм/м | РОЗНИЦА | ОПТ 1 | ОПТ 2 | 1 | ОПТ 2
УТ000007531 |  | Светодиодная линейка LS SMD 5730/72 LED, MAX 13W, 990х12х2мм, 12V, IP33, 2520Lm |  | белый нейтральный 4000K | 120 | Поштучно | 13 | 990х12х2 | DC 12 V | 3000 | IP33 | 2520 | 125.55 | 102.3 | 93 | 1 | 93 | 93 | 93 | 95.79 | 106.02 | 131.13 | 88.35 | 97.65 | 120.9
|  |  |  | белый холодный 6000~6500K | [8 empty] | 112.05 | 91.3 | 83 | 1 | 83 | 83 | 83 | 85.49 | 94.62 | 117.03 | 78.85 | 87.15 | 107.9
|  |  |  | белый тёплый 2800~3200K | [8 empty] | 112.05 | 91.3 | 83 | 1 | 83 | 83 | 83 | 85.49 | 94.62 | 117.03 | 78.85 | 87.15 | 107.9
УТ000003755 |  | Светодиодная линейка LS SMD 5730/72 LED, MAX 13W, 990х12х2мм, 12V, IP33, 2520 Lm | 72 | белый холодный 6000~6500K | 120 | Поштучно | 13 | 990х12х2 | DC 12 V |  | IP33 | 2520 | 112.05 | 91.3 | 83 | 1 | 83 | 83 | 83 | 85.49 | 94.62 | 117.03 | 78.85 | 87.15 | 107.9
|  |  |  | белый тёплый 2800~3200K | [8 empty] | 112.05 | 91.3 | 83 | 1 | 83 | 83 | 83 | 85.49 | 94.62 | 117.03 | 78.85 | 87.15 | 107.9
УТ000003756 |  | Светодиодная линейка LS 2 ряда SMD 5730/144 LED, MAX 18W, 990х25х2мм, 12V, IP33, 5760Lm | 144 | белый холодный 6000~6500K | 120 | Поштучно | 18 | 990х25х2 | DC 12 V | 1200 | IP33 | 6480 | 155.25 | 126.5 | 115 | 1 | 115 | 115 | 115 | 118.45 | 131.1 | 162.15 | 109.25 | 120.75 | 149.5
|  |  |  | белый нейтральный 4000K | [8 empty] | 155.25 | 126.5 | 115 | 1 | 115 | 115 | 115 | 118.45 | 131.1 | 162.15 | 109.25 | 120.75 | 149.5
|  |  |  | белый тёплый 2800~3200K | [8 empty] | 155.25 | 126.5 | 115 | 1 | 115 | 115 | 115 | 118.45 | 131.1 | 162.15 | 109.25 | 120.75 | 149.5
Комплект линеек для светильников 600*600 АРМСТРОНГ | [15 empty] | 0 | 0 | 0
УТ000004067 |  | Комплект линеек LS 36W, SMD 5730, 520x13мм, 72LED | 72 | белый холодный 6000~6500K | 120 | Поштучно | 36 | 520х13х2 | DC 24-72 V | 300 | IP33 | 3600 | 506.25 | 412.5 | 375 | 1 | 375 | 375 | 375 | 386.25 | 427.5 | 528.75 | 356.25 | 393.75 | 487.5
|  |  |  | белый нейтральный 4000K | [8 empty] | 513 | 418 | 380 | 1 | 380 | 380 | 380 | 391.4 | 433.2 | 535.8 | 361 | 399 | 494
|  |  |  | белый тёплый 2800~3200K | [8 empty] | 513 | 418 | 380 | 1 | 380 | 380 | 380 | 391.4 | 433.2 | 535.8 | 361 | 399 | 494
КОМПЛЕКТУЮЩИЕ ДЛЯ СВЕТОДИОДНОЙ ЛЕНТЫ | [15 empty] | 0 | 0 | 0
для ленты SMD 3014 | [15 empty] | 0 | 0 | 0
Артикул | Изображение | Наименование | Характеристики | [9 empty] | РОЗНИЦА | ОПТ 1 | ОПТ 2 | 1 | ОПТ 2
УТ000005260 |  | Заглушка LS для СД ленты SMD 3014, 220V | [10 empty] | 12.42 | 10.12 | 9.2 | 1 | 9.2 | 9.2 | 9.2 | 9.476 | 10.488 | 12.972 | 8.74 | 9.66 | 11.96
УТ000005584 |  | Сетевой шнур LS для СД ленты SMD 3014, 220V с иглой (игла широкая) 10 мм | [10 empty] | 189 | 154 | 140 | 1 | 140 | 140 | 140 | 144.2 | 159.6 | 197.4 | 133 | 147 | 182
УТ000003771 |  | Сетевой шнур LS для СД ленты SMD 3014, 220V с иголкой (ширина 6мм) | [10 empty] | 189 | 154 | 140 | 1 | 140 | 140 | 140 | 144.2 | 159.6 | 197.4 | 133 | 147 | 182
УТ000005259 |  | Соединительная игла LS для ленты SMD 3014, 220V 6мм | [10 empty] | 12.42 | 10.12 | 9.2 | 1 | 9.2 | 9.2 | 9.2 | 9.476 | 10.488 | 12.972 | 8.74 | 9.66 | 11.96
для ленты SMD 2835/3528 | [15 empty] | 0 | 0 | 0
Артикул | Изображение | Наименование | Характеристики | [9 empty] | РОЗНИЦА | ОПТ 1 | ОПТ 2 | 1 | ОПТ 2
УТ000004881 |  | Сетевой шнур LS для СД ленты SMD 3528, 220V с иголкой 5 мм | [10 empty] | 189 | 154 | 140 | 1 | 140 | 140 | 140 | 144.2 | 159.6 | 197.4 | 133 | 147 | 182
УТ000004884 |  | Соединитель с иголкой LS для ленты SMD 3528, 220V 5 мм | [10 empty] | 12.015 | 9.79 | 8.9 | 1 | 8.9 | 8.9 | 8.9 | 9.167 | 10.146 | 12.549 | 8.455 | 9.345 | 11.57
УТ000003767 |  | Соединительная игла LS для ленты SMD 3528, 220V 5 мм | [10 empty] | 12.42 | 10.12 | 9.2 | 1 | 9.2 | 9.2 | 9.2 | 9.476 | 10.488 | 12.972 | 8.74 | 9.66 | 11.96
УТ000003987 |  | Коннектор 2-х сторонний LS с защёлками для одноцветных СД лент шириной 8 мм,165х14.5х5 мм 2PIN | [10 empty] | 24.3 | 19.8 | 18 | 1 | 18 | 18 | 18 | 18.54 | 20.52 | 25.38 | 17.1 | 18.9 | 23.4
УТ000005262 |  | Коннектор 2-х сторонний LS с защёлкой для одноцветных СД лент шириной 8 мм (МАМА) 2PIN | [10 empty] | 23.625 | 19.25 | 17.5 | 1 | 17.5 | 17.5 | 17.5 | 18.025 | 19.95 | 24.675 | 16.625 | 18.375 | 22.75
УТ000003988 |  | Коннектор L- образный LS для СД ленты 8мм 2PIN | [10 empty] | 45.9 | 37.4 | 34 | 1 | 34 | 34 | 34 | 35.02 | 38.76 | 47.94 | 32.3 | 35.7 | 44.2
УТ000003989 |  | Коннектор T- образный LS для СД ленты 8мм 2PIN | [10 empty] | 75.6 | 61.6 | 56 | 1 | 56 | 56 | 56 | 57.68 | 63.84 | 78.96 | 53.2 | 58.8 | 72.8
УТ000004838 |  | Коннектор L- образный LS с защелками для одноцветных светодиодных лент шириной 8 мм 2PIN | [10 empty] | 33.75 | 27.5 | 25 | 1 | 25 | 25 | 25 | 25.75 | 28.5 | 35.25 | 23.75 | 26.25 | 32.5
УТ000004842 |  | Коннектор T- образный LS с защелками для одноцветных светодиодных лент шириной 8 мм 2PIN | [10 empty] | 32.535 | 26.51 | 24.1 | 1 | 24.1 | 24.1 | 24.1 | 24.823 | 27.474 | 33.981 | 22.895 | 25.305 | 31.33
УТ000003986 |  | Коннектор с защёлками LS для одноцветных светодиодных лент шириной 8 мм,165х12.5х5 мм 2PIN | [10 empty] | 14.175 | 11.55 | 10.5 | 1 | 10.5 | 10.5 | 10.5 | 10.815 | 11.97 | 14.805 | 9.975 | 11.025 | 13.65
УТ000005960 |  | Коннектор с защёлками LS для одноцветных Сд лент 8 мм разъем для подключения + переключатель 2 PIN | [10 empty] | 91.8 | 74.8 | 68 | 1 | 68 | 68 | 68 | 70.04 | 77.52 | 95.88 | 64.6 | 71.4 | 88.4
УТ000004845 |  | Коннектор Х - образный LS с защелками для одноцветных светодиодных лент шириной 8 мм 2 PIN | [10 empty] | 40.23 | 32.78 | 29.8 | 1 | 29.8 | 29.8 | 29.8 | 30.694 | 33.972 | 42.018 | 28.31 | 31.29 | 38.74
УТ000003990 |  | Коннектор Х- образный LS для СД ленты 8мм 2PIN | [10 empty] | 103.95 | 84.7 | 77 | 1 | 77 | 77 | 77 | 79.31 | 87.78 | 108.57 | 73.15 | 80.85 | 100.1
УТ000003985 |  | Соединитель с защёлкой LS для одноцветных светодиодных лент шириной 8 мм,16х12х5 мм 2PIN | [10 empty] | 11.475 | 9.35 | 8.5 | 1 | 8.5 | 8.5 | 8.5 | 8.755 | 9.69 | 11.985 | 8.075 | 8.925 | 11.05
для ленты SMD 5050 | [15 empty] | 0 | 0 | 0
Артикул | Изображение | Наименование | Характеристики | [9 empty] | РОЗНИЦА | ОПТ 1 | ОПТ 2 | 1 | ОПТ 2
УТ000003766 |  | Заглушка LS для СД ленты SMD 5050, 220V | [10 empty] | 12.42 | 10.12 | 9.2 | 1 | 9.2 | 9.2 | 9.2 | 9.476 | 10.488 | 12.972 | 8.74 | 9.66 | 11.96
УТ000003765 |  | Заглушка LS для СД ленты SMD 5050/300, 220V | [10 empty] | 12.42 | 10.12 | 9.2 | 1 | 9.2 | 9.2 | 9.2 | 9.476 | 10.488 | 12.972 | 8.74 | 9.66 | 11.96
УТ000003764 |  | Крепление LS для СД ленты SMD 5050, 220V 10 мм | [10 empty] | 12.42 | 10.12 | 9.2 | 1 | 9.2 | 9.2 | 9.2 | 9.476 | 10.488 | 12.972 | 8.74 | 9.66 | 11.96
УТ000006782 |  | Сетевой шнур LS для СД ленты SMD 5050, 220V с иглой (игла широкая) 10мм | [10 empty] | 121.5 | 99 | 90 | 1 | 90 | 90 | 90 | 92.7 | 102.6 | 126.9 | 85.5 | 94.5 | 117
УТ000005583 |  | Сетевой шнур LS для СД ленты SMD 5050, 220V с иглой (игла широкая) 8мм | [10 empty] | 189 | 154 | 140 | 1 | 140 | 140 | 140 | 144.2 | 159.6 | 197.4 | 133 | 147 | 182
УТ000005934 |  | Соединитель с иголкой LS для ленты SMD 5050, 220V 4P RGB 10mm | [10 empty] | 54 | 44 | 40 | 1 | 40 | 40 | 40 | 41.2 | 45.6 | 56.4 | 38 | 42 | 52
УТ000004885 |  | Соединитель с иголкой LS для ленты SMD 5050, 220V 2PIN 8 мм | [10 empty] | 54 | 44 | 40 | 1 | 40 | 40 | 40 | 41.2 | 45.6 | 56.4 | 38 | 42 | 52
УТ000003768 |  | Соединительная игла LS для ленты SMD 5050 RGB, 220V 4 PIN 10 мм | [10 empty] | 12.42 | 10.12 | 9.2 | 1 | 9.2 | 9.2 | 9.2 | 9.476 | 10.488 | 12.972 | 8.74 | 9.66 | 11.96
УТ000003769 |  | Соединительная игла LS для ленты SMD 5050, 220V 8 мм | [10 empty] | 12.42 | 10.12 | 9.2 | 1 | 9.2 | 9.2 | 9.2 | 9.476 | 10.488 | 12.972 | 8.74 | 9.66 | 11.96
УТ000006783 |  | Соединительная игла LS для ленты SMD 5050, 220V 10 мм | [10 empty] | 12.42 | 10.12 | 9.2 | 1 | 9.2 | 9.2 | 9.2 | 9.476 | 10.488 | 12.972 | 8.74 | 9.66 | 11.96
УТ000006791 |  | Коннектор 2х сторонний LS для СД ленты SMD 5050 220V (с иголкой) 2PIN 10мм. провод 15см | [10 empty] | 128.25 | 104.5 | 95 | 1 | 95 | 95 | 95 | 97.85 | 108.3 | 133.95 | 90.25 | 99.75 | 123.5
УТ000006790 |  | Коннектор 2х сторонний LS для СД ленты SMD 5050 220V (с иголкой) 2PIN 8мм. провод 15см | [10 empty] | 128.25 | 104.5 | 95 | 1 | 95 | 95 | 95 | 97.85 | 108.3 | 133.95 | 90.25 | 99.75 | 123.5
УТ000006792 |  | Коннектор 2х сторонний LS для СД ленты SMD 5050 RGB 220V (с иголкой) 4PIN 10мм. провод 15см | [10 empty] | 135 | 110 | 100 | 1 | 100 | 100 | 100 | 103 | 114 | 141 | 95 | 105 | 130
УТ000005565 |  | Коннектор L- образный LS для СД ленты SMD 5050 220V (без иглы) 2PIN | [10 empty] | 67.5 | 55 | 50 | 1 | 50 | 50 | 50 | 51.5 | 57 | 70.5 | 47.5 | 52.5 | 65
УТ000006788 |  | Коннектор L- образный LS для СД ленты SMD 5050 220V (с иголкой) 2PIN 8мм | [10 empty] | 126.36 | 102.96 | 93.6 | 1 | 93.6 | 93.6 | 93.6 | 96.408 | 106.704 | 131.976 | 88.92 | 98.28 | 121.68
УТ000005567 |  | Коннектор L- образный LS для СД ленты SMD 5050 220V RGB (без иглы) 4PIN | [10 empty] | 102.6 | 83.6 | 76 | 1 | 76 | 76 | 76 | 78.28 | 86.64 | 107.16 | 72.2 | 79.8 | 98.8
УТ000006787 |  | Коннектор L- образный LS для СД ленты SMD 5050 220V RGB (с иголкой) 4PIN | [10 empty] | 166.05 | 135.3 | 123 | 1 | 123 | 123 | 123 | 126.69 | 140.22 | 173.43 | 116.85 | 129.15 | 159.9
УТ000005566 |  | Коннектор Т- образный LS для СД ленты SMD 5050 220V (без иглы) 2PIN | [10 empty] | 70.2 | 57.2 | 52 | 1 | 52 | 52 | 52 | 53.56 | 59.28 | 73.32 | 49.4 | 54.6 | 67.6
УТ000006789 |  | Коннектор Т- образный LS для СД ленты SMD 5050 220V (с иголкой) 2PIN 8мм | [10 empty] | 130.95 | 106.7 | 97 | 1 | 97 | 97 | 97 | 99.91 | 110.58 | 136.77 | 92.15 | 101.85 | 126.1
УТ000005568 |  | Коннектор Т- образный LS для СД ленты SMD 5050 220V RGB (без иглы) 4PIN | [10 empty] | 114.75 | 93.5 | 85 | 1 | 85 | 85 | 85 | 87.55 | 96.9 | 119.85 | 80.75 | 89.25 | 110.5
УТ000006793 |  | Коннектор Т- образный LS для СД ленты SMD 5050 220V RGB (с иголкой) 4PIN | [10 empty] | 162 | 132 | 120 | 1 | 120 | 120 | 120 | 123.6 | 136.8 | 169.2 | 114 | 126 | 156
для ленты SMD 5050 12V | [15 empty] | 0 | 0 | 0
Артикул | Изображение | Наименование | Характеристики | [9 empty] | РОЗНИЦА | ОПТ 1 | ОПТ 2 | 1 | ОПТ 2
УТ000003961 |  | Коннектор 2-х сторонний LS с защёлками для RGB СД лент шириной 10 мм,165х14.5х5 мм 4PIN | [10 empty] | 19.575 | 15.95 | 14.5 | 1 | 14.5 | 14.5 | 14.5 | 14.935 | 16.53 | 20.445 | 13.775 | 15.225 | 18.85
УТ000005933 |  | Коннектор 2-х сторонний LS с защёлками для RGBW СД лент шириной 10 мм, 15 СМ 5 PIN | [10 empty] | 37.125 | 30.25 | 27.5 | 1 | 27.5 | 27.5 | 27.5 | 28.325 | 31.35 | 38.775 | 26.125 | 28.875 | 35.75
УТ000008067 |  | Коннектор LS для СД ленты SMD 5050 RGB (под иглу и защёлками ) 4 PIN 10 мм | [10 empty] | 40.5 | 33 | 30 | 1 | 30 | 30 | 30 | 30.9 | 34.2 | 42.3 | 28.5 | 31.5 | 39
УТ000003963 |  | Коннектор L- образный LS для СД ленты SMD 5050 4PIN | [10 empty] | 45.9 | 37.4 | 34 | 1 | 34 | 34 | 34 | 35.02 | 38.76 | 47.94 | 32.3 | 35.7 | 44.2
УТ000004836 |  | Коннектор L образный LS с защёлками для RGB светодиодных лент шириной 10мм 4PIN | [10 empty] | 24.975 | 20.35 | 18.5 | 1 | 18.5 | 18.5 | 18.5 | 19.055 | 21.09 | 26.085 | 17.575 | 19.425 | 24.05
УТ000003965 |  | Коннектор LS для СД ленты SMD 5050 RGB (с иглой) 4 PIN 10 мм | [10 empty] | 20.925 | 17.05 | 15.5 | 1 | 15.5 | 15.5 | 15.5 | 15.965 | 17.67 | 21.855 | 14.725 | 16.275 | 20.15
УТ000005939 |  | Коннектор LS для СД ленты SMD 5050 RGB (с иглой) 4 PIN 10 мм AWG24 | [10 empty] | 16.875 | 13.75 | 12.5 | 1 | 12.5 | 12.5 | 12.5 | 12.875 | 14.25 | 17.625 | 11.875 | 13.125 | 16.25
УТ000004839 |  | Коннектор LS для СД ленты SMD 5050 RGB (с иголкой) 4PIN | [10 empty] | 12.285 | 10.01 | 9.1 | 1 | 9.1 | 9.1 | 9.1 | 9.373 | 10.374 | 12.831 | 8.645 | 9.555 | 11.83
УТ000003964 |  | Коннектор LS иголка соединительная для ленты RGB-4PIN | [10 empty] | 7.83 | 6.38 | 5.8 | 1 | 5.8 | 5.8 | 5.8 | 5.974 | 6.612 | 8.178 | 5.51 | 6.09 | 7.54
УТ000003959 |  | Коннектор LS с защёлками для RGB светодиодных лент шириной 10 мм,170х14.5х5 мм 4PIN | [10 empty] | 18.9 | 15.4 | 14 | 1 | 14 | 14 | 14 | 14.42 | 15.96 | 19.74 | 13.3 | 14.7 | 18.2
УТ000003962 |  | Коннектор Т- образный LS для СД ленты SMD 5050 RGB 4 PIN | [10 empty] | 71.55 | 58.3 | 53 | 1 | 53 | 53 | 53 | 54.59 | 60.42 | 74.73 | 50.35 | 55.65 | 68.9
УТ000004840 |  | Коннектор Т- образный LS с защелками для RGB светодиодных лент шириной 10 мм 4PIN | [10 empty] | 53.325 | 43.45 | 39.5 | 1 | 39.5 | 39.5 | 39.5 | 40.685 | 45.03 | 55.695 | 37.525 | 41.475 | 51.35
УТ000003967 |  | Коннектор Х - образный LS для СД ленты SMD 5050 4PIN | [10 empty] | 94.365 | 76.89 | 69.9 | 1 | 69.9 | 69.9 | 69.9 | 71.997 | 79.686 | 98.559 | 66.405 | 73.395 | 90.87
УТ000004843 |  | Коннектор Х - образный LS с защелками для RGB светодиодных лент шириной 10 мм 4PIN | [10 empty] | 41.58 | 33.88 | 30.8 | 1 | 30.8 | 30.8 | 30.8 | 31.724 | 35.112 | 43.428 | 29.26 | 32.34 | 40.04
УТ000003957 |  | Соединитель с защёлкой LS для RGB светодиодных лент шириной 10 мм,16х14.5х5 мм 4PIN | [10 empty] | 11.475 | 9.35 | 8.5 | 1 | 8.5 | 8.5 | 8.5 | 8.755 | 9.69 | 11.985 | 8.075 | 8.925 | 11.05
УТ000003966 |  | Коннектор 2-х сторонний LS для СД ленты 10 мм 2PIN (МАМА) | [10 empty] | 33.75 | 27.5 | 25 | 1 | 25 | 25 | 25 | 25.75 | 28.5 | 35.25 | 23.75 | 26.25 | 32.5
УТ000005261 |  | Коннектор 2-х сторонний LS с защёлками для одноцветных СД лент шириной 10 мм (МАМА) 2PIN | [10 empty] | 27 | 22 | 20 | 1 | 20 | 20 | 20 | 20.6 | 22.8 | 28.2 | 19 | 21 | 26
УТ000003960 |  | Коннектор 2-х сторонний LS с защёлками для одноцветных СД лент шириной 10 мм,175х14.5х5 мм 2PIN | [10 empty] | 22.275 | 18.15 | 16.5 | 1 | 16.5 | 16.5 | 16.5 | 16.995 | 18.81 | 23.265 | 15.675 | 17.325 | 21.45
УТ000005956 |  | Коннектор 2-х сторонний LS с защёлками для СД лент шириной 10 мм, 15 СМ 3 PIN | [10 empty] | 31.725 | 25.85 | 23.5 | 1 | 23.5 | 23.5 | 23.5 | 24.205 | 26.79 | 33.135 | 22.325 | 24.675 | 30.55
УТ000005937 |  | Коннектор L-образный LS с защёлками для одноцветных светодиодных лент шириной 10мм 2PIN | [10 empty] | 23.355 | 19.03 | 17.3 | 1 | 17.3 | 17.3 | 17.3 | 17.819 | 19.722 | 24.393 | 16.435 | 18.165 | 22.49
УТ000005963 |  | Коннектор LS для СД лент (МАМА) +3 разъема 10 мм L 30 см 2PIN | [10 empty] | 189 | 154 | 140 | 1 | 140 | 140 | 140 | 144.2 | 159.6 | 197.4 | 133 | 147 | 182
УТ000003958 |  | Коннектор с защёлками LS для одноцветных светодиодных лент шириной 10 мм,170х12.5х5 мм 2PIN | [10 empty] | 16.875 | 13.75 | 12.5 | 1 | 12.5 | 12.5 | 12.5 | 12.875 | 14.25 | 17.625 | 11.875 | 13.125 | 16.25
УТ000005962 |  | Коннектор с защёлками LS для одноцветных Сд лент 10 мм разъем для подключения + переключатель 2PIN | [10 empty] | 91.8 | 74.8 | 68 | 1 | 68 | 68 | 68 | 70.04 | 77.52 | 95.88 | 64.6 | 71.4 | 88.4
УТ000004841 |  | Коннектор Т- образный LS с защелками для одноцветных светодиодных лент шириной 10 мм 2PIN | [10 empty] | 34.965 | 28.49 | 25.9 | 1 | 25.9 | 25.9 | 25.9 | 26.677 | 29.526 | 36.519 | 24.605 | 27.195 | 33.67
УТ000004844 |  | Коннектор Х - образный LS с защелками для одноцветных светодиодных лент шириной 10 мм 2PIN | [10 empty] | 55.35 | 45.1 | 41 | 1 | 41 | 41 | 41 | 42.23 | 46.74 | 57.81 | 38.95 | 43.05 | 53.3
УТ000003956 |  | Соединитель с защёлкой для одноцветных светодиодных лент шириной 10 мм,16х14.5х5 мм 2PIN | [10 empty] | 12.825 | 10.45 | 9.5 | 1 | 9.5 | 9.5 | 9.5 | 9.785 | 10.83 | 13.395 | 9.025 | 9.975 | 12.35
КОМПЛЕКТУЮЩИЕ ДЛЯ DIP-ЛЕНТЫ | [15 empty] | 0 | 0 | 0
Артикул | Изображение | Наименование | Характеристики | [9 empty] | РОЗНИЦА | ОПТ 1 | ОПТ 2 | 1 | ОПТ 2
УТ000005269 |  | Крепление LS для DIP-ленты | [10 empty] | 5.4 | 4.4 | 4 | 1 | 4 | 4 | 4 | 4.12 | 4.56 | 5.64 | 3.8 | 4.2 | 5.2
КАБЕЛЬ СОЕДИНИТЕЛЬНЫЙ | [15 empty] | 0 | 0 | 0
Артикул | Изображение | Наименование | Характеристики | [9 empty] | РОЗНИЦА | ОПТ 1 | ОПТ 2 | 1 | ОПТ 2
УТ000003954 |  | Кабель соединительный для LED ленты 2PIN 12-24V | [10 empty] | 18.765 | 15.29 | 13.9 | 1 | 13.9 | 13.9 | 13.9 | 14.317 | 15.846 | 19.599 | 13.205 | 14.595 | 18.07
УТ000003955 |  | Кабель соединительный для LED ленты 4PIN 12-24V | [10 empty] | 36.315 | 29.59 | 26.9 | 1 | 26.9 | 26.9 | 26.9 | 27.707 | 30.666 | 37.929 | 25.555 | 28.245 | 34.97
УТ000005932 |  | Кабель соединительный для LED ленты 5PIN RGBW 12-24V | [10 empty] | 50.625 | 41.25 | 37.5 | 1 | 37.5 | 37.5 | 37.5 | 38.625 | 42.75 | 52.875 | 35.625 | 39.375 | 48.75
ПЕРЕХОДНИКИ И ЗАЖИМЫ | [15 empty] | 0 | 0 | 0
Артикул | Изображение | Наименование | Характеристики | [9 empty] | РОЗНИЦА | ОПТ 1 | ОПТ 2 | 1 | ОПТ 2
УТ000003951 |  | Коннектор клеммный LS Terminal-DC5.5F (МАМА) | [10 empty] | 20.25 | 16.5 | 15 | 1 | 15 | 15 | 15 | 15.45 | 17.1 | 21.15 | 14.25 | 15.75 | 19.5
УТ000003952 |  | Коннектор клеммный LS Terminal-DC5.5M (ПАПА) | [10 empty] | 20.25 | 16.5 | 15 | 1 | 15 | 15 | 15 | 15.45 | 17.1 | 21.15 | 14.25 | 15.75 | 19.5
УТ000003950 |  | Переходник LS для источника питания "ПАПА" | [10 empty] | 22.95 | 18.7 | 17 | 1 | 17 | 17 | 17 | 17.51 | 19.38 | 23.97 | 16.15 | 17.85 | 22.1
УТ000003953 |  | Переходник евровилка LS | [10 empty] | 27 | 22 | 20 | 1 | 20 | 20 | 20 | 20.6 | 22.8 | 28.2 | 19 | 21 | 26
УТ000007046 |  | Клеммный зажим винтовой КЗВ 10-12 10А 2.5-6мм 12 пар LLT | [10 empty] | 27 | 22 | 20 | 1 | 20 | 20 | 20 | 20.6 | 22.8 | 28.2 | 19 | 21 | 26
УТ000007047 |  | Клеммный зажим винтовой КЗВ 15-12 15А 4-10мм 12 пар LLT | [10 empty] | 35.1 | 28.6 | 26 | 1 | 26 | 26 | 26 | 26.78 | 29.64 | 36.66 | 24.7 | 27.3 | 33.8
УТ000007044 |  | Клеммный зажим винтовой КЗВ 3-12 3А 1-2,5мм 12 пар LLT | [10 empty] | 24.3 | 19.8 | 18 | 1 | 18 | 18 | 18 | 18.54 | 20.52 | 25.38 | 17.1 | 18.9 | 23.4
УТ000007045 |  | Клеммный зажим винтовой КЗВ 6-12 6А 1.5-4мм 12 пар LLT | [10 empty] | 24.975 | 20.35 | 18.5 | 1 | 18.5 | 18.5 | 18.5 | 19.055 | 21.09 | 26.085 | 17.575 | 19.425 | 24.05
WAGO | [15 empty] | 0 | 0 | 0
Артикул | Изображение | Наименование | Характеристики | [9 empty] | РОЗНИЦА | ОПТ 1 | ОПТ 2 | 1 | ОПТ 2
УТ000003942 |  | Соединитель кабеля Wago Клемма 2-проводная 0.08-2.5 мм, 250V, ток 24A (прозрачная) | [10 empty] | 8.505 | 6.93 | 6.3 | 1 | 6.3 | 6.3 | 6.3 | 6.489 | 7.182 | 8.883 | 5.985 | 6.615 | 8.19
УТ000003946 |  | Соединитель кабеля Wago Клемма 2-проводная 0.08-2.5 мм, 250V, ток 24A (обычная) | [10 empty] | 13.905 | 11.33 | 10.3 | 1 | 10.3 | 10.3 | 10.3 | 10.609 | 11.742 | 14.523 | 9.785 | 10.815 | 13.39
УТ000003947 |  | Соединитель кабеля Wago Клемма 3-проводная 0.08-2.5 мм, 250V, ток 24A (обычная) | [10 empty] | 19.305 | 15.73 | 14.3 | 1 | 14.3 | 14.3 | 14.3 | 14.729 | 16.302 | 20.163 | 13.585 | 15.015 | 18.59
УТ000003943 |  | Соединитель кабеля Wago Клемма 3-проводная 0.08-2.5 мм, 250V, ток 24A (прозрачная) | [10 empty] | 11.205 | 9.13 | 8.3 | 1 | 8.3 | 8.3 | 8.3 | 8.549 | 9.462 | 11.703 | 7.885 | 8.715 | 10.79
УТ000003944 |  | Соединитель кабеля Wago Клемма 4-проводная 0.08-2.5 мм, 250V, ток 24A (прозрачная) | [10 empty] | 13.905 | 11.33 | 10.3 | 1 | 10.3 | 10.3 | 10.3 | 10.609 | 11.742 | 14.523 | 9.785 | 10.815 | 13.39
УТ000003948 |  | Соединитель кабеля Wago Клемма 5-проводная 0.08-2.5 мм, 250V, ток 24A (обычная) | [10 empty] | 24.705 | 20.13 | 18.3 | 1 | 18.3 | 18.3 | 18.3 | 18.849 | 20.862 | 25.803 | 17.385 | 19.215 | 23.79
УТ000003945 |  | Соединитель кабеля Wago Клемма 5-проводная 0.08-2.5 мм, 250V, ток 24A (прозрачная) | [10 empty] | 15.255 | 12.43 | 11.3 | 1 | 11.3 | 11.3 | 11.3 | 11.639 | 12.882 | 15.933 | 10.735 | 11.865 | 14.69

## Профиль
Перейти в содержание
ПРОФИЛИ ДЛЯ СВЕТОДИОДНОЙ ЛЕНТЫ | [17 empty] | 1.03 | 1.14 | 1.41 | 5 | 1.05 | 1.3
Встраиваемые
Артикул | Наименование | Изображение | Материал | Размеры, мм | РОЗНИЦА, м | ОПТ, м | ОПТ 2, м | 1 | ОПТ 2, м |  |  | ОПТ2/m | ОПТ1/m | Розница/m | ОПТ2/m | ОПТ1/m | Розница/m
УТ000004099 | Встраиваемый алюминиевый профиль (с экраном) LS-СС-042, 2000х17.5х12.2мм |  | Аннодированный аллюминий | 2000х17.5х12.2 | 236.25 | 192.5 | 175 | 1 | 175 | 175 | 175 | 180.25 | 199.5 | 246.75 | 166.25 | 183.75 | 227.5
УТ000006046 | Встраиваемый алюминиевый профиль (с экраном) LS-СС-074, 2000х44х35 мм |  | Аннодированный аллюминий | 2000х44х35 | 958.5 | 781 | 710 | 1 | 710 | 710 | 710 | 731.3 | 809.4 | 1001.1 | 674.5 | 745.5 | 923
УТ000008268 | Алюминиевый профиль LS-YF-885 , 2000х15х29 мм |  | Аннодированный аллюминий | 2000х15х29 | 537.3 | 437.8 | 398 | 1 | 398 | 398 | 398 | 409.94 | 453.72 | 561.18 | 378.1 | 417.9 | 517.4
УТ000008260 | Встраиваемый алюминиевый профиль (с экраном) LS-YF-102, 2000х17.5х12.3х7,69 мм |  | Аннодированный аллюминий | 2000х17,5х7,69 | 202.5 | 165 | 150 | 1 | 150 | 150 | 150 | 154.5 | 171 | 211.5 | 142.5 | 157.5 | 195
УТ000008260 | Встраиваемый алюминиевый профиль (с экраном) LS-YF-102, 2000х17.5х12.3х7,69 мм |  | Черный | 2000х17,5х7,69 | 256.5 | 209 | 190 | 1 | 190 | 190 | 190 | 195.7 | 216.6 | 267.9 | 180.5 | 199.5 | 247
УТ000008265 | Встраиваемый алюминиевый профиль в гипсокартон (с экраном) LS-YF-843, 2000х55х13 мм |  | Аннодированный аллюминий | 2000х55х13 | 535.95 | 436.7 | 397 | 1 | 397 | 397 | 397 | 408.91 | 452.58 | 559.77 | 377.15 | 416.85 | 516.1
УТ000008266 | Встраиваемый алюминиевый профиль в гипсокартон (с экраном) LS-YF-844, 2000х44х25 мм |  | Аннодированный аллюминий | 2000х44х25 | 535.95 | 436.7 | 397 | 1 | 397 | 397 | 397 | 408.91 | 452.58 | 559.77 | 377.15 | 416.85 | 516.1
УТ000008267 | Встраиваемый алюминиевый профиль в гипсокартон (с экраном) LS-YF-845, 2000х44х20 мм |  | Аннодированный аллюминий | 2000х44х20 | 535.95 | 436.7 | 397 | 1 | 397 | 397 | 397 | 408.91 | 452.58 | 559.77 | 377.15 | 416.85 | 516.1
Накладные | [7 empty] | 0 | 0 | 0
Артикул | Наименование | Изображение | Материал | Размеры, мм | РОЗНИЦА, м | ОПТ 1, м | ОПТ 2, м | 1 | ОПТ 2, м
УТ000004093 | Накладной алюминиевый профиль (без экрана) LS-СС-017D, 2000х14.5х5мм |  | Аннодированный аллюминий | 2000х14.5х5 | 112.05 | 91.3 | 83 | 1 | 83 | 83 | 83 | 85.49 | 94.62 | 117.03 | 78.85 | 87.15 | 107.9
УТ000006048 | Накладной алюминиевый профиль (с экраном) CC-077, для пола, для ленты шир. до 10мм (2000х52x8.2мм) |  | Аннодированный аллюминий | 2000х52x8.2 | 351 | 286 | 260 | 1 | 260 | 260 | 260 | 267.8 | 296.4 | 366.6 | 247 | 273 | 338
УТ000008385 | Накладной алюминиевый профиль для порогов (с экраном) LS-YF-812 для ленты шир. до 10мм(2000х52x10мм) |  | Аннодированный аллюминий | 2000х52x10 | 322.65 | 262.9 | 239 | 1 | 239 | 239 | 239 | 246.17 | 272.46 | 336.99 | 227.05 | 250.95 | 310.7
УТ000009100 | Накладной алюминиевый профиль (с экраном) LS YF-838 2000х10х10мм |  | Аннодированный аллюминий | 2000х10х10 | 148.5 | 121 | 110 | 1 | 110 | 110 | 110 | 113.3 | 125.4 | 155.1 | 104.5 | 115.5 | 143
УТ000004095 | Накладной алюминиевый профиль (с экраном) LS-СС-032, 2000х17.5х7мм |  | Аннодированный аллюминий | 2000х17.5х7 | 202.5 | 165 | 150 | 1 | 150 | 150 | 150 | 154.5 | 171 | 211.5 | 142.5 | 157.5 | 195
УТ000007610 | Накладной алюминиевый профиль (с экраном) LS-СС-032 Nev, 2000х23.3х9.6мм |  | Аннодированный аллюминий | 2000х23.3х9.6 | 222.75 | 181.5 | 165 | 1 | 165 | 165 | 165 | 169.95 | 188.1 | 232.65 | 156.75 | 173.25 | 214.5
УТ000008261 | Накладной алюминиевый профиль (с экраном) LS YF-103 2000х17,53х6,85мм |  | Аннодированный аллюминий | 2000х17,53х6,85 | 155.25 | 126.5 | 115 | 1 | 115 | 115 | 115 | 118.45 | 131.1 | 162.15 | 109.25 | 120.75 | 149.5
УТ000008261 | Накладной алюминиевый профиль (с экраном) LS YF-103 2000х17,53х6,85мм |  | Черный | 2000х17,53х6,85 | 256.5 | 209 | 190 | 1 | 190 | 190 | 190 | 195.7 | 216.6 | 267.9 | 180.5 | 199.5 | 247
УТ000009101 | Накладной алюминиевый профиль (с экраном) LS YF-846B 2000х19х11,5мм |  | Аннодированный аллюминий | 2000х19х11,5 | 337.5 | 275 | 250 | 1 | 250 | 250 | 250 | 257.5 | 285 | 352.5 | 237.5 | 262.5 | 325
УТ000008263 | Накладной алюминиевый профиль (с экраном) LS-YF-124C 2000х17.6х14,5 мм |  | Аннодированный аллюминий | 2000х17,6х14,5 | 252.45 | 205.7 | 187 | 1 | 187 | 187 | 187 | 192.61 | 213.18 | 263.67 | 177.65 | 196.35 | 243.1
УТ000004096 | Накладной алюминиевый профиль (с экраном) LS-СС-033, 2000х28.5х18.8мм |  | Аннодированный аллюминий | 2000х28.5х18.8 | 418.5 | 341 | 310 | 1 | 310 | 310 | 310 | 319.3 | 353.4 | 437.1 | 294.5 | 325.5 | 403
УТ000004097 | Накладной алюминиевый профиль (с экраном) LS-СС-038, 2000х13.4х9.7мм |  | Аннодированный аллюминий | 2000х13.4х9.7 | 148.5 | 121 | 110 | 1 | 110 | 110 | 110 | 113.3 | 125.4 | 155.1 | 104.5 | 115.5 | 143
УТ000006047 | Накладной алюминиевый профиль (с экраном) LS-СС-075, 2000х35х35мм |  | Аннодированный аллюминий | 2000х35х35 | 958.5 | 781 | 710 | 1 | 710 | 710 | 710 | 731.3 | 809.4 | 1001.1 | 674.5 | 745.5 | 923
УТ000008945 | Алюминиевый профиль для линейных светильников (с экраном) LS-YF-BGD-D50-C 2000х50х70мм |  | Аннодированный аллюминий | 2000х50х70 | 1173.15 | 955.9 | 869 | 1 | 869 | 869 | 869 | 895.07 | 990.66 | 1225.29 | 825.55 | 912.45 | 1129.7
УТ000008945 | Алюминиевый профиль для линейных светильников (с экраном) LS-YF-BGD-D50-C 2000х50х70мм |  | Черный | 2000х50х70 | 1390.5 | 1133 | 1030 | 1 | 1030 | 1030 | 1030 | 1060.9 | 1174.2 | 1452.3 | 978.5 | 1081.5 | 1339
УТ000009102 | Подвесной профиль LS YF-869 для линейных светильников φ60мм, алюминий |  | Аннодированный аллюминий | 2000х35х35 | 1066.5 | 869 | 790 | 1 | 790 | 790 | 790 | 813.7 | 900.6 | 1113.9 | 750.5 | 829.5 | 1027
УТ000009267 | Алюминиевый профиль KG-090 , 2000х13х10 мм |  | Аннодированный аллюминий | 2000х13х10 | 1337.85 | 1090.1 | 991 | 1 | 991 | 991 | 991 | 1020.73 | 1129.74 | 1397.31 | 941.45 | 1040.55 | 1288.3
УТ000008264 | Накладной алюминиевый профиль для ступеней с подсветкой (с экраном) LS-YF-836Step light 2000х60х21мм |  | Аннодированный аллюминий | 2000х60х21 | 1337.85 | 1090.1 | 991 | 1 | 991 | 991 | 991 | 1020.73 | 1129.74 | 1397.31 | 941.45 | 1040.55 | 1288.3
Угловые | [7 empty] | 0 | 0 | 0
Артикул | Наименование | Изображение | Материал | Размеры, мм | РОЗНИЦА, м | ОПТ 1, м | ОПТ 2, м | 1 | ОПТ 2, м
УТ000004085 | Угловой алюминиевый профиль (без экрана) LS-СС-040, 2000х18.6х23.6мм |  | Аннодированный аллюминий | 2000х18.6х23.6 | 175.5 | 143 | 130 | 1 | 130 | 130 | 130 | 133.9 | 148.2 | 183.3 | 123.5 | 136.5 | 169
УТ000004080 | Угловой алюминиевый профиль (с экраном) LS-СС-015, 2000х16х10 мм L90 |  | Аннодированный аллюминий | 2000х16х10 | 201.15 | 163.9 | 149 | 1 | 149 | 149 | 149 | 153.47 | 169.86 | 210.09 | 141.55 | 156.45 | 193.7
УТ000008378 | Угловой алюминиевый профиль (с экраном) LS-YF-121 2000х16х16мм L90 |  | Аннодированный аллюминий | 2000х16х16 | 155.25 | 126.5 | 115 | 1 | 115 | 115 | 115 | 118.45 | 131.1 | 162.15 | 109.25 | 120.75 | 149.5
УТ000008378 | Угловой алюминиевый профиль (с экраном) LS-YF-121 2000х16х16мм L90 |  | Черный | 2000х16х16 | 195.75 | 159.5 | 145 | 1 | 145 | 145 | 145 | 149.35 | 165.3 | 204.45 | 137.75 | 152.25 | 188.5
УТ000008262 | Угловой алюминиевый профиль (с экраном) LS-YF-121A 2000х16х16мм L90 |  | Черный | 2000х16х16 | 187.65 | 152.9 | 139 | 1 | 139 | 139 | 139 | 143.17 | 158.46 | 195.99 | 132.05 | 145.95 | 180.7
УТ000004084 | Угловой алюминиевый профиль (с экраном) LS-СС-037, 2000х19х10 мм |  | Аннодированный аллюминий | 2000х19х10 | 263.25 | 214.5 | 195 | 1 | 195 | 195 | 195 | 200.85 | 222.3 | 274.95 | 185.25 | 204.75 | 253.5
Угловые для линеек | [7 empty] | 0 | 0 | 0
Артикул | Наименование | Изображение | Материал | Размеры, мм | РОЗНИЦА, м | ОПТ 1, м | ОПТ 2, м | 1 | ОПТ 2, м
УТ000004081 | Угловой алюминиевый профиль (без экрана), исп. с LED линейками LS-СС-034, 2000х13.9х20.65мм |  | Аннодированный аллюминий | 2000х19х19 | 120.15 | 97.9 | 89 | 1 | 89 | 89 | 89 | 91.67 | 101.46 | 125.49 | 84.55 | 93.45 | 115.7
ПРОФИЛИ ДЛЯ НЕОНА | [7 empty] | 0 | 0 | 0
8*16 мм (мини) | [7 empty] | 0 | 0 | 0
Артикул | Наименование | Изображение | Материал | Размеры, мм | РОЗНИЦА, м | ОПТ 1, м | ОПТ 2, м | 1 | ОПТ 2, м
УТ000005384 | Профиль LS для мини-неона алюминиевый 8х16мм |  | Аннодированный аллюминий | 1000x8x16 | 141.75 | 115.5 | 105 | 1 | 105 | 105 | 105 | 108.15 | 119.7 | 148.05 | 99.75 | 110.25 | 136.5
УТ000007935 | Профиль для мини-неона 8х16мм алюминиевый (2 метра) |  | Аннодированный аллюминий | 2000x8x16 | 156.6 | 127.6 | 116 | 1 | 116 | 116 | 116 | 119.48 | 132.24 | 163.56 | 110.2 | 121.8 | 150.8
УТ000005133 | Профиль LS для мини-неона пластиковый 8х16мм |  | Пластик | 1000x8x16 | 81 | 66 | 60 | 1 | 60 | 60 | 60 | 61.8 | 68.4 | 84.6 | 57 | 63 | 78
14*26 мм, 14*24 мм (универсальный) | [7 empty] | 0 | 0 | 0
Артикул | Наименование | Изображение | Материал | Размеры, мм | РОЗНИЦА, м | ОПТ 1, м | ОПТ 2, м | 1 | ОПТ 2, м
УТ000008383 | Профиль LS для широкого неона, алюминиевый универсальный |  | Аннодированный аллюминий | 2000х15х20 | 164.7 | 134.2 | 122 | 1 | 122 | 122 | 122 | 125.66 | 139.08 | 172.02 | 115.9 | 128.1 | 158.6
УТ000004018 | Профиль LS для широкого неона, алюминиевый универсальный |  | Аннодированный аллюминий | 1000х15х20 | 164.7 | 134.2 | 122 | 1 | 122 | 122 | 122 | 125.66 | 139.08 | 172.02 | 115.9 | 128.1 | 158.6
УТ000005134 | Профиль LS для широкого неона, пластиковый универсальный |  | Пластик |  | 93.15 | 75.9 | 69 | 1 | 69 | 69 | 69 | 71.07 | 78.66 | 97.29 | 65.55 | 72.45 | 89.7
Экраны для профиля | [7 empty] | 0 | 0 | 0
Артикул | Наименование | Изображение | Материал | Размеры, мм | РОЗНИЦА | ОПТ 1 | ОПТ 2 | 1 | ОПТ 2
УТ000010286 | Экран для профиля LS-YF-102, 2000мм |  | Пластик |  | 67.5 | 55 | 50 | 1 | 50 | 50 | 50 | 51.5 | 57 | 70.5 | 47.5 | 52.5 | 65
УТ000010287 | Экран для профиля LS-YF-103, 2000мм |  | Пластик |  | 67.5 | 55 | 50 | 1 | 50 | 50 | 50 | 51.5 | 57 | 70.5 | 47.5 | 52.5 | 65
УТ000010275 | Экран для профиля LS-YF-121, 2000мм |  | Пластик |  | 67.5 | 55 | 50 | 1 | 50 | 50 | 50 | 51.5 | 57 | 70.5 | 47.5 | 52.5 | 65
УТ000010276 | Экран для профиля LS-YF-124C 2000 мм |  | Пластик |  | 67.5 | 55 | 50 | 1 | 50 | 50 | 50 | 51.5 | 57 | 70.5 | 47.5 | 52.5 | 65
УТ000010288 | Экран для профиля LS-YF-838 2000 мм |  | Пластик |  | 67.5 | 55 | 50 | 1 | 50 | 50 | 50 | 51.5 | 57 | 70.5 | 47.5 | 52.5 | 65
УТ000010277 | Экран для профиля LS-YF-883 2000 мм |  | Пластик |  | 67.5 | 55 | 50 | 1 | 50 | 50 | 50 | 51.5 | 57 | 70.5 | 47.5 | 52.5 | 65
ЗАГЛУШКИ, КРЕПЛЕНИЯ, УГОЛКИ | [7 empty] | 0 | 0 | 0
Артикул | Наименование | Изображение | Материал | Размеры, мм | РОЗНИЦА | ОПТ 1 | ОПТ 2 | 1 | ОПТ 2
УТ000008353 | Заглушка LS для алюминиеого профиля LS-YF-885 |  | Пластик,с отверстием |  | 20.25 | 16.5 | 15 | 1 | 15 | 15 | 15 | 15.45 | 17.1 | 21.15 | 14.25 | 15.75 | 19.5
УТ000005922 | Заглушка для встраиваемого алюминиевого профиля LS-CC-042 |  | Пластик,с отверстием |  | 4.05 | 3.3 | 3 | 1 | 3 | 3 | 3 | 3.09 | 3.42 | 4.23 | 2.85 | 3.15 | 3.9
УТ000006050 | Заглушка для встраиваемого алюминиевого профиля LS-CC-074 |  | Пластик,с отверстием |  | 6.75 | 5.5 | 5 | 1 | 5 | 5 | 5 | 5.15 | 5.7 | 7.05 | 4.75 | 5.25 | 6.5
УТ000008355 | Заглушка для встраиваемого алюминиевого профиля LS-YF-102 |  | Пластик белый |  | 5.4 | 4.4 | 4 | 1 | 4 | 4 | 4 | 4.12 | 4.56 | 5.64 | 3.8 | 4.2 | 5.2
УТ000008355 | Заглушка для встраиваемого алюминиевого профиля LS-YF-102 |  | Пластик черный |  | 13.5 | 11 | 10 | 1 | 10 | 10 | 10 | 10.3 | 11.4 | 14.1 | 9.5 | 10.5 | 13
УТ000008357 | Заглушка для встраиваемого алюминиевого профиля LS-YF-843 |  | Пластик, глухая |  | 13.5 | 11 | 10 | 1 | 10 | 10 | 10 | 10.3 | 11.4 | 14.1 | 9.5 | 10.5 | 13
УТ000008358 | Заглушка для встраиваемого алюминиевого профиля LS-YF-844 |  | Пластик, глухая |  | 13.5 | 11 | 10 | 1 | 10 | 10 | 10 | 10.3 | 11.4 | 14.1 | 9.5 | 10.5 | 13
УТ000008359 | Заглушка для встраиваемого алюминиевого профиля LS-YF-845 |  | Пластик, глухая |  | 13.5 | 11 | 10 | 1 | 10 | 10 | 10 | 10.3 | 11.4 | 14.1 | 9.5 | 10.5 | 13
УТ000008360 | Заглушка для накладного алюминиевого профиля LS YF-103 |  | Пластикбелый |  | 5.4 | 4.4 | 4 | 1 | 4 | 4 | 4 | 4.12 | 4.56 | 5.64 | 3.8 | 4.2 | 5.2
УТ000008360 | Заглушка для накладного алюминиевого профиля LS YF-103 |  | Пластик черный |  | 13.5 | 11 | 10 | 1 | 10 | 10 | 10 | 10.3 | 11.4 | 14.1 | 9.5 | 10.5 | 13
УТ000005920 | Заглушка для накладного алюминиевого профиля LS-CC-017 |  | Пластик,с отверстием |  | 4.05 | 3.3 | 3 | 1 | 3 | 3 | 3 | 3.09 | 3.42 | 4.23 | 2.85 | 3.15 | 3.9
УТ000005921 | Заглушка для накладного алюминиевого профиля LS-CC-032 |  | Пластик,с отверстием |  | 4.05 | 3.3 | 3 | 1 | 3 | 3 | 3 | 3.09 | 3.42 | 4.23 | 2.85 | 3.15 | 3.9
УТ000005924 | Заглушка для накладного алюминиевого профиля LS-CC-033 |  | Пластик,с отверстием |  | 4.05 | 3.3 | 3 | 1 | 3 | 3 | 3 | 3.09 | 3.42 | 4.23 | 2.85 | 3.15 | 3.9
УТ000005919 | Заглушка для накладного алюминиевого профиля LS-CC-038 |  | Пластик, глухая |  | 4.05 | 3.3 | 3 | 1 | 3 | 3 | 3 | 3.09 | 3.42 | 4.23 | 2.85 | 3.15 | 3.9
УТ000006051 | Заглушка для накладного алюминиевого профиля LS-CC-075 |  | Пластик, глухая |  | 6.75 | 5.5 | 5 | 1 | 5 | 5 | 5 | 5.15 | 5.7 | 7.05 | 4.75 | 5.25 | 6.5
УТ000006054 | Заглушка для накладного алюминиевого профиля LS-CC-077 |  | Пластик,с отверстием |  | 6.75 | 5.5 | 5 | 1 | 5 | 5 | 5 | 5.15 | 5.7 | 7.05 | 4.75 | 5.25 | 6.5
УТ000008364 | Заглушка для накладного алюминиевого профиля LS-YF-124C |  | Пластик, глухая |  | 6.75 | 5.5 | 5 | 1 | 5 | 5 | 5 | 5.15 | 5.7 | 7.05 | 4.75 | 5.25 | 6.5
УТ000008386 | Заглушка для накладного алюминиевого профиля LS-YF-812 |  | Пластик, глухая |  | 6.75 | 5.5 | 5 | 1 | 5 | 5 | 5 | 5.15 | 5.7 | 7.05 | 4.75 | 5.25 | 6.5
УТ000008366 | Заглушка для накладного алюминиевого профиля LS-YF-836 |  | Пластик, глухая |  | 20.25 | 16.5 | 15 | 1 | 15 | 15 | 15 | 15.45 | 17.1 | 21.15 | 14.25 | 15.75 | 19.5
УТ000008379 | Заглушка для углового алюминиевого профиля LS-YF-121 |  | Пластик белый |  | 5.4 | 4.4 | 4 | 1 | 4 | 4 | 4 | 4.12 | 4.56 | 5.64 | 3.8 | 4.2 | 5.2
УТ000008379 | Заглушка для углового алюминиевого профиля LS-YF-121 |  | Пластик черный |  | 13.5 | 11 | 10 | 1 | 10 | 10 | 10 | 10.3 | 11.4 | 14.1 | 9.5 | 10.5 | 13
УТ000008369 | Заглушка для углового алюминиевого профиля LS-YF-121A |  | Пластик,с отверстием |  | 5.4 | 4.4 | 4 | 1 | 4 | 4 | 4 | 4.12 | 4.56 | 5.64 | 3.8 | 4.2 | 5.2
УТ000005987 | Заглушка для углового алюминиевого профиля LS-CC-015 |  | Пластик,с отверстием |  | 4.05 | 3.3 | 3 | 1 | 3 | 3 | 3 | 3.09 | 3.42 | 4.23 | 2.85 | 3.15 | 3.9
УТ000005923 | Заглушка для углового алюминиевого профиля LS-CC-037 |  | Пластик,с отверстием |  | 4.05 | 3.3 | 3 | 1 | 3 | 3 | 3 | 3.09 | 3.42 | 4.23 | 2.85 | 3.15 | 3.9
УТ000006049 | Крепление для встраиваемого алюминиевого профиля LS-CC-074 |  | Пластик,с отверстием | 37 x 13 x 20 | 4.05 | 3.3 | 3 | 1 | 3 | 3 | 3 | 3.09 | 3.42 | 4.23 | 2.85 | 3.15 | 3.9
УТ000005928 | Крепление для встраиваемого алюминиевого профиля LS-CC-042 |  | Алюминий,с отверстием | 20 x 8 x 9 | 4.05 | 3.3 | 3 | 1 | 3 | 3 | 3 | 3.09 | 3.42 | 4.23 | 2.85 | 3.15 | 3.9
УТ000008356 | Крепление для встраиваемого алюминиевого профиля LS-YF-102 |  | Алюминий серый | 20 x 8 x 9 | 5.4 | 4.4 | 4 | 1 | 4 | 4 | 4 | 4.12 | 4.56 | 5.64 | 3.8 | 4.2 | 5.2
УТ000008356 | Крепление для встраиваемого алюминиевого профиля LS-YF-102 |  | Алюминий черный | 20 x 8 x 9 | 13.5 | 11 | 10 | 1 | 10 | 10 | 10 | 10.3 | 11.4 | 14.1 | 9.5 | 10.5 | 13
УТ000008361 | Крепление для накладного алюминиевого профиля LS YF-103 |  | Алюминий серый | 20 x 8 x 9 | 5.4 | 4.4 | 4 | 1 | 4 | 4 | 4 | 4.12 | 4.56 | 5.64 | 3.8 | 4.2 | 5.2
УТ000008361 | Крепление для накладного алюминиевого профиля LS YF-103 |  | Алюминий черный | 20 x 8 x 9 | 13.5 | 11 | 10 | 1 | 10 | 10 | 10 | 10.3 | 11.4 | 14.1 | 9.5 | 10.5 | 13
УТ000005926 | Крепление для накладного алюминиевого профиля LS-CC-017 |  | Алюминий,с отверстием | 20 x 8 x 9 | 4.05 | 3.3 | 3 | 1 | 3 | 3 | 3 | 3.09 | 3.42 | 4.23 | 2.85 | 3.15 | 3.9
УТ000005927 | Крепление для накладного алюминиевого профиля LS-CC-032 |  | Алюминий,с отверстием | 20 x 8 x 9 | 4.05 | 3.3 | 3 | 1 | 3 | 3 | 3 | 3.09 | 3.42 | 4.23 | 2.85 | 3.15 | 3.9
УТ000005930 | Крепление для накладного алюминиевого профиля LS-CC-033 |  | Алюминий,с отверстием |  | 4.05 | 3.3 | 3 | 1 | 3 | 3 | 3 | 3.09 | 3.42 | 4.23 | 2.85 | 3.15 | 3.9
УТ000005925 | Крепление для накладного алюминиевого профиля LS-CC-038 |  | Алюминий,с отверстием | 11 x 7 x 6 | 4.05 | 3.3 | 3 | 1 | 3 | 3 | 3 | 3.09 | 3.42 | 4.23 | 2.85 | 3.15 | 3.9
УТ000006052 | Крепление для накладного алюминиевого профиля LS-CC-075 |  | Алюминий,с отверстием | 20 x 8 x 9 | 4.05 | 3.3 | 3 | 1 | 3 | 3 | 3 | 3.09 | 3.42 | 4.23 | 2.85 | 3.15 | 3.9
УТ000006053 | Крепление для накладного алюминиевого профиля LS-CC-077 |  | Алюминий,с отверстием | 19 x 16 x 7 | 4.05 | 3.3 | 3 | 1 | 3 | 3 | 3 | 3.09 | 3.42 | 4.23 | 2.85 | 3.15 | 3.9
УТ000008365 | Крепление для накладного алюминиевого профиля LS-YF-124C |  | Алюминий,с отверстием | 19 x 16 x 7 | 6.75 | 5.5 | 5 | 1 | 5 | 5 | 5 | 5.15 | 5.7 | 7.05 | 4.75 | 5.25 | 6.5
УТ000008380 | Крепление для углового алюминиевого профиля LS-YF-121 |  | Алюминий серый | 15 x 13 x 15 | 5.4 | 4.4 | 4 | 1 | 4 | 4 | 4 | 4.12 | 4.56 | 5.64 | 3.8 | 4.2 | 5.2
УТ000008380 | Крепление для углового алюминиевого профиля LS-YF-121 |  | Алюминий черный | 15 x 13 x 15 | 13.5 | 11 | 10 | 1 | 10 | 10 | 10 | 10.3 | 11.4 | 14.1 | 9.5 | 10.5 | 13
УТ000008371 | Крепление для углового алюминиевого профиля LS-YF-121A |  | Алюминий,с отверстием | 15 x 13 x 15 | 5.4 | 4.4 | 4 | 1 | 4 | 4 | 4 | 4.12 | 4.56 | 5.64 | 3.8 | 4.2 | 5.2
УТ000005988 | Крепление для углового алюминиевого профиля LS-CC-015 |  | Алюминий,с отверстием | 15 x 13 x 15 | 4.05 | 3.3 | 3 | 1 | 3 | 3 | 3 | 3.09 | 3.42 | 4.23 | 2.85 | 3.15 | 3.9
УТ000005929 | Крепление для углового алюминиевого профиля LS-CC-037 |  | Алюминий,с отверстием | 19 x 8 x 9 | 4.05 | 3.3 | 3 | 1 | 3 | 3 | 3 | 3.09 | 3.42 | 4.23 | 2.85 | 3.15 | 3.9
УТ000005991 | Угол L-образный для накладного алюминиевого профиля LS-CC-032 |  | Пластик,с отверстием | 35 x 35 x 9 | 33.75 | 27.5 | 25 | 1 | 25 | 25 | 25 | 25.75 | 28.5 | 35.25 | 23.75 | 26.25 | 32.5
УТ000005992 | Угол L-образный для углового алюминиевого профиля LS-CC-015 |  | Пластик,с отверстием | 35 x 35 x 9 | 33.75 | 27.5 | 25 | 1 | 25 | 25 | 25 | 25.75 | 28.5 | 35.25 | 23.75 | 26.25 | 32.5

## Драйверы
Перейти в содержание
ИСТОЧНИК ПИТАНИЯ IP55 (ГАРАНТИЯ 5 ЛЕТ) | [20 empty] | #REF! | #REF! | #REF! | #REF! | #REF! | #REF!
12V (Гарантия 5 лет) | [10 empty] | 0 | 0 | 0
Артикул | Номенклатура | Изображение | Тип | Размер, мм | Вес нетто (гр) | MAX мощность | MAX выходной ток | РОЗНИЦА | ОПТ 1 | ОПТ 2 | 1 | ОПТ 2 |  |  | ОПТ2 | ОПТ1 | Розница
УТ000010724 | Источник питания серии PRO LS H-PF 60W 12V 5A IP55 (Металлический корпус) 5Y HH |  | 12V | 148*48*23 |  | 60W | 5А | 851.85 | 694.1 | 631 | 1 | 631 | 631 | 631 | 649.93 | 719.34 | 889.71 | 599.45 | 662.55 | 820.3
УТ000010723 | Источник питания серии PRO LS H-PF 100W 12V 8.3A IP55 (Металлический корпус) 5Y HH |  | 12V | 164*57*28 |  | 100W | 8,3А | 1096.2 | 893.2 | 812 | 1 | 812 | 812 | 812 | 836.36 | 925.68 | 1144.92 | 771.4 | 852.6 | 1055.6
УТ000010725 | Источник питания серии PRO LS H-PF 200W 12V 16,66A IP55 (Металлический корпус) 5Y HH |  | 12V | 188*57*28 |  | 200W | 16,6A | 1525.5 | 1243 | 1130 | 1 | 1130 | 1130 | 1130 | 1163.9 | 1288.2 | 1593.3 | 1073.5 | 1186.5 | 1469
УТ000010726 | Источник питания серии PRO LS H-PF 300W 12V 25A IP55 (Металлический корпус) 5Y HH |  | 12V | 217*67*29 |  | 300W | 25A | 1825.2 | 1487.2 | 1352 | 1 | 1352 | 1352 | 1352 | 1392.56 | 1541.28 | 1906.32 | 1284.4 | 1419.6 | 1757.6
УТ000010727 | Источник питания серии PRO LS H-PF 400W 12V 33,33A IP55 (Металлический корпус) 5Y HH |  | 12V | 238*67*29 |  | 400W | 33,3A | 2558.25 | 2084.5 | 1895 | 1 | 1895 | 1895 | 1895 | 1951.85 | 2160.3 | 2671.95 | 1800.25 | 1989.75 | 2463.5
ИСТОЧНИК ПИТАНИЯ IP20 (ГАРАНТИЯ 1 ГОД) | [20 empty] | 1.03 | 1.14 | 1.41 | 5 | 1.05 | 1.3
5V
Артикул | Номенклатура | Изображение | Тип | Размер, мм | Вес нетто (гр) | MAX мощность | MAX выходной ток | РОЗНИЦА | ОПТ | ОПТ 2 | 1 | ОПТ 2 |  |  | ОПТ2 | ОПТ1 | Розница | ОПТ2 | ОПТ1 | Розница
УТ000003816 | Блок питания LS 60W 5V 12A IP20 (Металлический корпус) |  | 5V | 120*55*30 | 350 | 60W | 12A | 606.15 | 493.9 | 449 | 1 | 449 | 449 | 449 | 462.47 | 511.86 | 633.09 | 426.55 | 471.45 | 583.7
УТ000003817 | Блок питания LS 100W 5V 20A IP20 (Металлический корпус) |  | 5V | 198*98*42 | 500 | 100W | 20A | 796.5 | 649 | 590 | 1 | 590 | 590 | 590 | 607.7 | 672.6 | 831.9 | 560.5 | 619.5 | 767
УТ000003818 | Блок питания LS 200W 5V 40A IP20 (Металлический корпус) |  | 5V | 199*110*49 | 700 | 200W | 40A | 1115.1 | 908.6 | 826 | 1 | 826 | 826 | 826 | 850.78 | 941.64 | 1164.66 | 784.7 | 867.3 | 1073.8 | [6 empty] | под заказ
УТ000003819 | Блок питания LS 300W 5V 60A IP20 (Металлический корпус) |  | 5V | 215*115*50 | 800 | 300W | 60A | 1323 | 1078 | 980 | 1 | 980 | 980 | 980 | 1009.4 | 1117.2 | 1381.8 | 931 | 1029 | 1274 | [6 empty] | под заказ
УТ000003858 | Блок питания LS LUX 100W 5V 20A/198х98х42мм IP20 (Металлический корпус) |  | 5V | 198*98*42 | 500 | 100W | 20A | 850.5 | 693 | 630 | 1 | 630 | 630 | 630 | 648.9 | 718.2 | 888.3 | 598.5 | 661.5 | 819
УТ000005379 | Блок питания LS серии Supply 200W 5V 40A IP20 (Металлический корпус) |  | 5V | 200*100*50 | 770 | 200W | 40A | 1115.1 | 908.6 | 826 | 1 | 826 | 826 | 826 | 850.78 | 941.64 | 1164.66 | 784.7 | 867.3 | 1073.8
УТ000005733 | Блок питания LS серии Supply 300W 5V 60A IP20 (Металлический корпус) |  | 5V | 215*115*60 | 800 | 300W | 60A | 1732.05 | 1411.3 | 1283 | 1 | 1283 | 1283 | 1283 | 1321.49 | 1462.62 | 1809.03 | 1218.85 | 1347.15 | 1667.9
12V (Гарантия 2 год) | [10 empty] | 0 | 0 | 0
Артикул | Номенклатура | Изображение | Тип | Размер, мм | Вес нетто (гр) | MAX мощность | MAX выходной ток | РОЗНИЦА | ОПТ 1 | ОПТ 2 | 1 | ОПТ 2
УТ000009126 | Блок питания LS серии SLIM 25W 12V 2A IP20 (Металлический корпус) 119*35*23мм 2G |  | 12V | 110*76*36 | 200 | 25W | 2A | 378 | 308 | 280 | 1 | 280 | 280 | 280 | 288.4 | 319.2 | 394.8 | 266 | 294 | 364 | [6 empty] | новинка
УТ000009127 | Блок питания LS серии SLIM 40W 12V 3,33A IP20 (Металлический корпус) 119*35*23мм 2G |  | 12V | 110*76*36 | 200 | 40W | 3,3A | 405 | 330 | 300 | 1 | 300 | 300 | 300 | 309 | 342 | 423 | 285 | 315 | 390 | [6 empty] | новинка
УТ000003800 | Блок питания LS серии SLIM 60W 12V 5A IP20 (Металлический корпус) 120*35*21мм 2G |  | 12V | 110*76*36 | 200 | 60W | 5A | 429.3 | 349.8 | 318 | 1 | 318 | 318 | 318 | 327.54 | 362.52 | 448.38 | 302.1 | 333.9 | 413.4 | [6 empty] | новинка
УТ000003801 | Блок питания LS серии SLIM 100W 12V 8.3A IP20 (Металлический корпус) 130*43*23мм 2G |  | 12V | 159*98*42 | 500 | 100W | 8,3A | 688.5 | 561 | 510 | 1 | 510 | 510 | 510 | 525.3 | 581.4 | 719.1 | 484.5 | 535.5 | 663 | [6 empty] | новинка
УТ000003803 | Блок питания LS серии SLIM 150W 12V 12.5A IP20 (Металлический корпус) 146*48*23мм 2G |  | 12V | 198*98*42 | 550 | 150W | 12,5А | 785.7 | 640.2 | 582 | 1 | 582 | 582 | 582 | 599.46 | 663.48 | 820.62 | 552.9 | 611.1 | 756.6 | [6 empty] | новинка
УТ000003804 | Блок питания LS серии SLIM 180W 12V 15A IP20 (Металлический корпус) 183*49*23мм 2G |  | 12V | 198*98*42 | 550 | 180W | 15A | 837.54 | 682.44 | 620.4 | 1 | 620.4 | 620.4 | 620.4 | 639.012 | 707.256 | 874.764 | 589.38 | 651.42 | 806.52 | [6 empty] | новинка
УТ000006391 | Блок питания LS серии SLIM 250W 12V 21A IP20 (Металлический корпус) 200*49*23мм 2G (без вентилятора) |  | 12V | 200*110*50 | 820 | 250W | 20,8A | 1067.175 | 869.55 | 790.5 | 1 | 790.5 | 790.5 | 790.5 | 814.215 | 901.17 | 1114.605 | 750.975 | 830.025 | 1027.65 | [6 empty] | новинка
УТ000005377 | Блок питания LS серии SLIM 300W 12V 25A IP20 (Металлический корпус) 210*55*25мм 2G (без вентилятора) |  | 12V | 260*102*65 | 900 | 300W | 25А | 1336.5 | 1089 | 990 | 1 | 990 | 990 | 990 | 1019.7 | 1128.6 | 1395.9 | 940.5 | 1039.5 | 1287 | [6 empty] | новинка
УТ000005719 | Блок питания LS серии SLIM 360W 12V 30A IP20 (Металлический корпус) 227*58*28мм 2G (без вентилятора) |  | 12V | 216*61*31 |  | 400W | 30A | 1461.24 | 1190.64 | 1082.4 | 1 | 1082.4 | 1082.4 | 1082.4 | 1114.872 | 1233.936 | 1526.184 | 1028.28 | 1136.52 | 1407.12 | [6 empty] | новинка
УТ000003805 | Блок питания LS 240W 12V 20A IP20 (Металлический корпус) |  | 12V | 200*110*49 | 750 | 240W | 20A | 966.6 | 787.6 | 716 | 1 | 716 | 716 | 716 | 737.48 | 816.24 | 1009.56 | 680.2 | 751.8 | 930.8 | [6 empty] | под заказ
УТ000003806 | Блок питания LS 300W 12V 25A IP20 (Металлический корпус) |  | 12V | 215*115*50 | 900 | 300W | 25A | 1258.2 | 1025.2 | 932 | 1 | 932 | 932 | 932 | 959.96 | 1062.48 | 1314.12 | 885.4 | 978.6 | 1211.6
УТ000003807 | Блок питания LS 360W 12V 30A IP20 (Металлический корпус) |  | 12V | 215*115*50 | 900 | 360W | 30A | 1417.5 | 1155 | 1050 | 1 | 1050 | 1050 | 1050 | 1081.5 | 1197 | 1480.5 | 997.5 | 1102.5 | 1365
УТ000003798 | Блок питания LS 25W 12V 2A IP20 (Металлический корпус) |  | 12V | 86*58*33 | 150 | 25W | 2A | 276.75 | 225.5 | 205 | 1 | 205 | 205 | 205 | 211.15 | 233.7 | 289.05 | 194.75 | 215.25 | 266.5
УТ000003799 | Блок питания LS 40W 12V 3.3A IP20 (Металлический корпус) |  | 12V | 110*79*36 | 200 | 40W | 3,3A | 357.75 | 291.5 | 265 | 1 | 265 | 265 | 265 | 272.95 | 302.1 | 373.65 | 251.75 | 278.25 | 344.5 | [6 empty] | под заказ
УТ000005415 | Блок питания LS серии Supply PS 100W 12V 8.3A IP20 (Металлический корпус) |  | 12V |  |  | 100W | 8,3A | 731.835 | 596.31 | 542.1 | 1 | 542.1 | 542.1 | 542.1 | 558.363 | 617.994 | 764.361 | 514.995 | 569.205 | 704.73 | [6 empty] | под заказ
УТ000005378 | Блок питания LS серии Supply С 100W 12V 8.33A IP20 мини (Металлический корпус) |  | 12V | 115*78*37 |  | 100W | 8,33A | 838.89 | 683.54 | 621.4 | 1 | 621.4 | 621.4 | 621.4 | 640.042 | 708.396 | 876.174 | 590.33 | 652.47 | 807.82
УТ000006691 | Блок питания LS серии HAITAIK A-NE 100W 12V 8.3 A IP20 (Металлический корпус) |  | 12V |  |  | 100W | 8,3A | 877.5 | 715 | 650 | 1 | 650 | 650 | 650 | 669.5 | 741 | 916.5 | 617.5 | 682.5 | 845
УТ000006692 | Блок питания LS серии HAITAIK A-NG 150W 12V 12.5 A IP20 (Металлический корпус) |  | 12V |  |  | 150W | 12,5A | 1012.5 | 825 | 750 | 1 | 750 | 750 | 750 | 772.5 | 855 | 1057.5 | 712.5 | 787.5 | 975
УТ000006690 | Блок питания LS серии HAITAIK A-NK 200W 12V 16.7 A IP20 (Металлический корпус) |  | 12V |  |  | 200W | 16,7A | 1201.5 | 979 | 890 | 1 | 890 | 890 | 890 | 916.7 | 1014.6 | 1254.9 | 845.5 | 934.5 | 1157 | [6 empty] | под заказ
УТ000003821 | Блок питания LS 12W 12V 1A IP20 (Пластиковый корпус) |  | 12V | 75*29*42 | 350 | 12W | 1A | 282.15 | 229.9 | 209 | 1 | 209 | 209 | 209 | 215.27 | 238.26 | 294.69 | 198.55 | 219.45 | 271.7
УТ000003822 | Блок питания LS 25W 12V 2A IP20 (Пластиковый корпус) |  | 12V | 130*56*30 | 350 | 25W | 2A | 353.7 | 288.2 | 262 | 1 | 262 | 262 | 262 | 269.86 | 298.68 | 369.42 | 248.9 | 275.1 | 340.6
УТ000003823 | Блок питания LS 36W 12V 3A IP20 (Пластиковый корпус) |  | 12V | 130*56*30 | 350 | 36W | 3A | 414.45 | 337.7 | 307 | 1 | 307 | 307 | 307 | 316.21 | 349.98 | 432.87 | 291.65 | 322.35 | 399.1
УТ000003824 | Блок питания LS 60W 12V 5A IP20 (Пластиковый корпус) |  | 12V | 120*55*30 | 450 | 60W | 5A | 523.8 | 426.8 | 388 | 1 | 388 | 388 | 388 | 399.64 | 442.32 | 547.08 | 368.6 | 407.4 | 504.4
УТ000003825 | Блок питания LS 84W 12V 7A IP20 (Пластиковый корпус) |  | 12V | 120*55*30 | 450 | 84W | 7A | 684.45 | 557.7 | 507 | 1 | 507 | 507 | 507 | 522.21 | 577.98 | 714.87 | 481.65 | 532.35 | 659.1
24V | [10 empty] | 0 | 0 | 0
Артикул | Номенклатура | Изображение | Тип | Размер, мм | Вес нетто (гр) | MAX мощность | MAX выходной ток | РОЗНИЦА | ОПТ 1 | ОПТ 2 | 1 | ОПТ 2
УТ000009130 | Блок питания LS серии SLIM 100W 24V 4.17A IP20 (Металлический корпус) 130*43*23мм 2G |  | 24V | 130*43*23 | 500 | 100W | 4,16A | 715.5 | 583 | 530 | 1 | 530 | 530 | 530 | 545.9 | 604.2 | 747.3 | 503.5 | 556.5 | 689 | [6 empty] | новинка
УТ000009131 | Блок питания LS серии SLIM 250W 24V 10,42A IP20 (Металлический корпус) 200*49*23мм 2G (без вент) |  | 24V | 200*49*23 | 550 | 250W | 10,4A | 1345.95 | 1096.7 | 997 | 1 | 997 | 997 | 997 | 1026.91 | 1136.58 | 1405.77 | 947.15 | 1046.85 | 1296.1 | [6 empty] | новинка
УТ000009132 | Блок питания LS серии SLIM 360W 24V 15A IP20 (Металлический корпус) 227*58*28мм 2G (без вентилятора) |  | 24V | 227*58*28 | 820 | 360W | 15A | 1552.5 | 1265 | 1150 | 1 | 1150 | 1150 | 1150 | 1184.5 | 1311 | 1621.5 | 1092.5 | 1207.5 | 1495 | [6 empty] | новинка
УТ000003812 | Блок питания LS 120W 24V 5A IP20 (Металлический корпус) |  | 24V | 198*98*42 | 500 | 120W | 5A | 741.15 | 603.9 | 549 | 1 | 549 | 549 | 549 | 565.47 | 625.86 | 774.09 | 521.55 | 576.45 | 713.7
УТ000003813 | Блок питания LS 240W 24V 10A IP20 (Металлический корпус) |  | 24V | 199*110*50 | 750 | 240W | 10A | 1078.65 | 878.9 | 799 | 1 | 799 | 799 | 799 | 822.97 | 910.86 | 1126.59 | 759.05 | 838.95 | 1038.7
УТ000006677 | Блок питания LS 250W 24V 10A IP20 (Металлический корпус) |  | 24V | 197*95*42 | 850 | 250W | 10A | 1078.65 | 878.9 | 799 | 1 | 799 | 799 | 799 | 822.97 | 910.86 | 1126.59 | 759.05 | 838.95 | 1038.7 | [6 empty] | под заказ
УТ000003814 | Блок питания LS 360W 24V 15A IP20 (Металлический корпус) |  | 24V | 215*115*50 | 800 | 360W | 15А | 1617.3 | 1317.8 | 1198 | 1 | 1198 | 1198 | 1198 | 1233.94 | 1365.72 | 1689.18 | 1138.1 | 1257.9 | 1557.4 | [6 empty] | под заказ
УТ000003815 | Блок питания LS 400W 24V 16.7A IP20 (Металлический корпус) |  | 24V | 210*118*57 | 800 | 400W | 16,5А | 1741.5 | 1419 | 1290 | 1 | 1290 | 1290 | 1290 | 1328.7 | 1470.6 | 1818.9 | 1225.5 | 1354.5 | 1677
SLIM IP20 (Гарантия 3 год) | [10 empty] | 0 | 0 | 0
Артикул | Номенклатура | Изображение | Тип | Размер, мм | Вес нетто (гр) | MAX мощность | MAX выходной ток | РОЗНИЦА | ОПТ 1 | ОПТ 2 | 1 | ОПТ 2
УТ000006005 | Блок питания LS серии SLIM A-300AB-5 HAITAIK 300W 5V 60A IP20 (Металлический корпус) |  | 5V | 227*115*50 |  | 300W | 60A | 2227.5 | 1815 | 1650 | 1 | 1650 | 1650 | 1650 | 1699.5 | 1881 | 2326.5 | 1567.5 | 1732.5 | 2145
УТ000005997 | Блок питания CZCL А- 200AF-5. 200W 5 V 40A P20 SLIM (Металлический корпус) |  | 5V | 214*115*50 |  | 200W | 40A | 1215 | 990 | 900 | 1 | 900 | 900 | 900 | 927 | 1026 | 1269 | 855 | 945 | 1170
УТ000007394 | Блок питания CZCL A-400AA-5 400W 5 V 80A IP20 SLIM (Металлический корпус) |  | 5V | 214*115*50 |  | 400W | 80A | 3172.5 | 2585 | 2350 | 1 | 2350 | 2350 | 2350 | 2420.5 | 2679 | 3313.5 | 2232.5 | 2467.5 | 3055
УТ000003827 | Блок питания компактный LS 350W 5V 70A IP20 212х117х30мм (Металлический корпус) |  | 5V | 212*117*30 | 800 | 350W | 70A | 2673 | 2178 | 1980 | 1 | 1980 | 1980 | 1980 | 2039.4 | 2257.2 | 2791.8 | 1881 | 2079 | 2574
УТ000007222 | Блок питания LS серии SLIM 25W 12V 2,1A IP20 (Металлический корпус) 85*58*33мм |  | 12V | 85*58*33 |  | 25W | 2,1А | 282.15 | 229.9 | 209 | 1 | 209 | 209 | 209 | 215.27 | 238.26 | 294.69 | 198.55 | 219.45 | 271.7 | [6 empty] | под заказ
УТ000007603 | Блок питания LS серии SLIM 40W 12V 3.33A IP20 (Металлический корпус) 120*35*24мм |  | 12V | 120*35*24 |  | 40W | 3,33А | 511.65 | 416.9 | 379 | 1 | 379 | 379 | 379 | 390.37 | 432.06 | 534.39 | 360.05 | 397.95 | 492.7
УТ000007604 | Блок питания LS серии SLIM 25W 12V 2A IP20 (Металлический корпус) 120*35*24мм |  | 12V | 120*35*24 |  | 25W | 2,08A | 472.5 | 385 | 350 | 1 | 350 | 350 | 350 | 360.5 | 399 | 493.5 | 332.5 | 367.5 | 455
УТ000007312 | Блок питания LS серии SLIM 45W 12V 3.75A IP20 (Металлический корпус) 175*35*23мм |  | 12V | 175*35*23 |  | 45W | 3,75А | 511.65 | 416.9 | 379 | 1 | 379 | 379 | 379 | 390.37 | 432.06 | 534.39 | 360.05 | 397.95 | 492.7
УТ000005504 | Блок питания LS серии SLIM 60W 12V 5A IP20 (Металлический корпус) 175*35*23мм |  | 12V | 175*35*23 |  | 60W | 5А | 546.75 | 445.5 | 405 | 1 | 405 | 405 | 405 | 417.15 | 461.7 | 571.05 | 384.75 | 425.25 | 526.5
УТ000003829 | Блок питания LS серии SLIM 100W 12V 8.5A IP20 (Металлический корпус) 215*60*42мм |  | 12V | 215*60*42 | 462 | 100W | 8,5A | 714.15 | 581.9 | 529 | 1 | 529 | 529 | 529 | 544.87 | 603.06 | 745.89 | 502.55 | 555.45 | 687.7
УТ000003831 | Блок питания LS серии SLIM 150W 12V 12.5A IP20 (Металлический корпус) 215*60*42мм |  | 12V | 215*60*42 | 462 | 150W | 12,5A | 881.55 | 718.3 | 653 | 1 | 653 | 653 | 653 | 672.59 | 744.42 | 920.73 | 620.35 | 685.65 | 848.9
УТ000007313 | Блок питания LS серии SLIM 180W 12V 15A IP20 (Металлический корпус) 215*60*42мм |  | 12V | 215*60*42 | 462 | 180W | 15A | 951.75 | 775.5 | 705 | 1 | 705 | 705 | 705 | 726.15 | 803.7 | 994.05 | 669.75 | 740.25 | 916.5
УТ000008000 | Блок питания LS серии SLIM 300W 12V 25A IP20 (Металлический корпус) 245*63*29мм без вентилятора |  | 12V | 245*63*29 | 570 | 3000W | 25A | 1667.25 | 1358.5 | 1235 | 1 | 1235 | 1235 | 1235 | 1272.05 | 1407.9 | 1741.35 | 1173.25 | 1296.75 | 1605.5
УТ000003832 | Блок питания LS серии SLIM 250W 12V 21A IP20 (Металлический корпус) 245*65*30мм |  | 12V | 245*65*30 | 570 | 250W | 21A | 1283.85 | 1046.1 | 951 | 1 | 951 | 951 | 951 | 979.53 | 1084.14 | 1340.91 | 903.45 | 998.55 | 1236.3
УТ000007398 | Блок питания LS серии SLIM 300W 12V 25A IP20 (Металлический корпус) 245*65*29мм |  | 12V | 245*65*29 |  | 3000W | 25A | 1518.75 | 1237.5 | 1125 | 1 | 1125 | 1125 | 1125 | 1158.75 | 1282.5 | 1586.25 | 1068.75 | 1181.25 | 1462.5
УТ000007229 | Блок питания LS серии SLIM 360W 12V 30A IP20 (Металлический корпус) 245*63*29мм |  | 12V | 245*63*29 |  | 360W | 30A | 1660.5 | 1353 | 1230 | 1 | 1230 | 1230 | 1230 | 1266.9 | 1402.2 | 1734.3 | 1168.5 | 1291.5 | 1599
УТ000008091 | Блок питания LS серии SLIM 360W 12V 30A IP20 (Металлический корпус) 245*63*29мм без вентилятора |  | 12V | 245*63*29 |  | 360W | 30A | 1806.3 | 1471.8 | 1338 | 1 | 1338 | 1338 | 1338 | 1378.14 | 1525.32 | 1886.58 | 1271.1 | 1404.9 | 1739.4
УТ000003833 | Блок питания компактный LS 120W 24V 5A IP20 198х98х42мм (Металлический корпус) |  | 24V | 198*98*42 | 460 | 120W | 5А | 1026 | 836 | 760 | 1 | 760 | 760 | 760 | 782.8 | 866.4 | 1071.6 | 722 | 798 | 988 | [6 empty] | под заказ
УТ000008086 | Блок питания LS серии SLIM 60W 24V 2,5A IP20 (Металлический корпус) 145*49*29мм |  | 24V | 145*49*29 |  | 60W | 2,5А | 594 | 484 | 440 | 1 | 440 | 440 | 440 | 453.2 | 501.6 | 620.4 | 418 | 462 | 572
УТ000007600 | Блок питания LS серии SLIM 120W 24V 5A IP20 (Металлический корпус) 145*49*29мм |  | 24V | 145*49*29 |  | 120W | 5А | 783 | 638 | 580 | 1 | 580 | 580 | 580 | 597.4 | 661.2 | 817.8 | 551 | 609 | 754
УТ000007601 | Блок питания LS серии SLIM 250W 24V 10,4 A IP20 (Металлический корпус) 245*63*29мм |  | 24V | 245*65*30 | 570 | 250W | 10,4A | 1350 | 1100 | 1000 | 1 | 1000 | 1000 | 1000 | 1030 | 1140 | 1410 | 950 | 1050 | 1300
УТ000007602 | Блок питания LS серии SLIM 360W 24V 15A IP20 (Металлический корпус) 245*63*29мм |  | 24V | 245*65*30 | 570 | 360W | 15А | 1588.95 | 1294.7 | 1177 | 1 | 1177 | 1177 | 1177 | 1212.31 | 1341.78 | 1659.57 | 1118.15 | 1235.85 | 1530.1
УТ000007682 | Блок питания LS узкий 18W DC12V 1.5A IP33 AC 170-265V (Алюм. корпус) 170*18*18мм |  | 12V | 170*18*18 |  | 18W | 1,5A | 222.75 | 181.5 | 165 | 1 | 165 | 165 | 165 | 169.95 | 188.1 | 232.65 | 156.75 | 173.25 | 214.5
УТ000007683 | Блок питания LS узкий 24W DC12V 2A IP33 AC 170-265V (Алюм. корпус) 170*18*18мм |  | 12V | 170*18*18 |  | 24W | 2А | 247.05 | 201.3 | 183 | 1 | 183 | 183 | 183 | 188.49 | 208.62 | 258.03 | 173.85 | 192.15 | 237.9
УТ000007684 | Блок питания LS узкий 36W DC12V 3A IP33 AC 170-265V (Алюм. корпус) 260*18*18мм |  | 12V | 260*18*18 |  | 36W | 3А | 324 | 264 | 240 | 1 | 240 | 240 | 240 | 247.2 | 273.6 | 338.4 | 228 | 252 | 312
УТ000007685 | Блок питания LS узкий 48W DC12V 4A IP33 AC 170-265V (Алюм. корпус) 290*18*18мм |  | 12V | 290*18*18 |  | 48W | 4A | 351 | 286 | 260 | 1 | 260 | 260 | 260 | 267.8 | 296.4 | 366.6 | 247 | 273 | 338
УТ000007686 | Блок питания LS узкий 60W DC12V 5A IP33 AC 170-265V (Алюм. корпус) 290*18*18мм |  | 12V | 290*18*18 |  | 60W | 5A | 398.25 | 324.5 | 295 | 1 | 295 | 295 | 295 | 303.85 | 336.3 | 415.95 | 280.25 | 309.75 | 383.5
УТ000007687 | Блок питания LS узкий 72W DC12V 6A IP33 AC 170-265V (Алюм. корпус) 355*18*18мм |  | 12V | 355*18*18 |  | 72W | 6A | 432 | 352 | 320 | 1 | 320 | 320 | 320 | 329.6 | 364.8 | 451.2 | 304 | 336 | 416
УТ000009143 | Блок питания LS узкий 24W DC24V IP33 AC 170-265V (Алюм. корпус) 170*18*18мм HH |  | 24V | 170*18*18 |  | 24W | 1А | 263.25 | 214.5 | 195 | 1 | 195 | 195 | 195 | 200.85 | 222.3 | 274.95 | 185.25 | 204.75 | 253.5
УТ000009144 | Блок питания LS узкий 36W DC24V IP33 AC 170-265V (Алюм. корпус) 260*18*18мм HH |  | 24V | 260*18*18 |  | 36W | 1,5А | 324 | 264 | 240 | 1 | 240 | 240 | 240 | 247.2 | 273.6 | 338.4 | 228 | 252 | 312
УТ000009145 | Блок питания LS узкий 48W DC24V IP33 AC 170-265V (Алюм. корпус) 290*18*18мм HH |  | 24V | 290*18*18 |  | 48W | 2A | 351 | 286 | 260 | 1 | 260 | 260 | 260 | 267.8 | 296.4 | 366.6 | 247 | 273 | 338
УТ000009146 | Блок питания LS узкий 60W DC24V IP33 AC 170-265V (Алюм. корпус) 290*18*18мм HH |  | 24V | 290*18*18 |  | 60W | 2,5А | 411.75 | 335.5 | 305 | 1 | 305 | 305 | 305 | 314.15 | 347.7 | 430.05 | 289.75 | 320.25 | 396.5
УТ000009149 | Блок питания LS узкий 50W DC12V A IP56 AC 170-265V (Алюм. корпус) 290*18*18мм HH |  | 12V | 290*18*18 |  | 50W | 4,16А | 652.05 | 531.3 | 483 | 1 | 483 | 483 | 483 | 497.49 | 550.62 | 681.03 | 458.85 | 507.15 | 627.9
УТ000009150 | Блок питания LS узкий 70W DC12V A IP56 AC 170-265V (Алюм. корпус) 290*18*18мм HH |  | 12V | 290*18*18 |  | 70W | 5,83A | 702 | 572 | 520 | 1 | 520 | 520 | 520 | 535.6 | 592.8 | 733.2 | 494 | 546 | 676
УТ000009151 | Блок питания LS узкий 100W DC12V A IP56 AC 170-265V (Алюм. корпус) 290*18*18мм HH |  | 12V | 290*18*18 |  | 100W | 8,33А | 849.15 | 691.9 | 629 | 1 | 629 | 629 | 629 | 647.87 | 717.06 | 886.89 | 597.55 | 660.45 | 817.7
УТ000009152 | Блок питания LS узкий 50W DC24V A IP56 AC 170-265V (Алюм. корпус) 290*18*18мм HH |  | 24V | 290*18*18 |  | 50W | 2,08А | 652.05 | 531.3 | 483 | 1 | 483 | 483 | 483 | 497.49 | 550.62 | 681.03 | 458.85 | 507.15 | 627.9
УТ000009153 | Блок питания LS узкий 70W DC24V A IP56 AC 170-265V (Алюм. корпус) 290*18*18мм HH |  | 24V | 290*18*18 |  | 70W | 2,92A | 727.65 | 592.9 | 539 | 1 | 539 | 539 | 539 | 555.17 | 614.46 | 759.99 | 512.05 | 565.95 | 700.7
УТ000009154 | Блок питания LS узкий 100W DC24V A IP56 AC 170-265V (Алюм. корпус) 290*18*18мм HH |  | 24V | 290*18*18 |  | 100W | 4,16А | 849.15 | 691.9 | 629 | 1 | 629 | 629 | 629 | 647.87 | 717.06 | 886.89 | 597.55 | 660.45 | 817.7
УТ000009259 | Блок питания LS узкий 24W DC12V 2A IP66 AC 170-265V (Алюм. корпус) 150*20*20мм HH |  | 12V | 150*20*20 |  | 24W | 2А | 445.5 | 363 | 330 | 1 | 330 | 330 | 330 | 339.9 | 376.2 | 465.3 | 313.5 | 346.5 | 429
УТ000009260 | Блок питания LS узкий 36W DC12V 3A IP66 AC 170-265V (Алюм. корпус) 150*20*20мм HH |  | 12V | 150*20*20 |  | 36W | 3А | 594 | 484 | 440 | 1 | 440 | 440 | 440 | 453.2 | 501.6 | 620.4 | 418 | 462 | 572
УТ000009261 | Блок питания LS узкий 70W DC12V 5,8A IP66 AC 170-265V (Алюм. корпус) 195*20*20мм HH |  | 12V | 195*20*20 |  | 70W | 5,8А | 758.7 | 618.2 | 562 | 1 | 562 | 562 | 562 | 578.86 | 640.68 | 792.42 | 533.9 | 590.1 | 730.6
УТ000009262 | Блок питания LS узкий 100W DC12V 8,3A IP66 AC 170-265V (Алюм. корпус) 225*20*20мм HH |  | 12V | 225*20*20 |  | 100W | 8,3А | 931.5 | 759 | 690 | 1 | 690 | 690 | 690 | 710.7 | 786.6 | 972.9 | 655.5 | 724.5 | 897
УТ000011069 | Блок питания LS 100W DC24V 4,16 A IP20 AC 170-265V (Алюм. корпус) 185*85*23 мм с клеммами |  | 12V | 150*20*20 |  | 24W | 2А | 837 | 682 | 620 | 1 | 620 | 620 | 620 | 638.6 | 706.8 | 874.2 | 589 | 651 | 806
УТ000011070 | Блок питания LS 150W DC24V 6,25 A IP20 AC 170-265V (Алюм. корпус) 185*85*23 мм с клеммами |  | 12V | 150*20*20 |  | 36W | 3А | 1012.5 | 825 | 750 | 1 | 750 | 750 | 750 | 772.5 | 855 | 1057.5 | 712.5 | 787.5 | 975
УТ000011065 | Блок питания LS 100W DC12V 8,33A IP20 AC 170-265V (Алюм. корпус) 185*85*23 мм с клеммами |  | 12V | 195*20*20 |  | 70W | 5,8А | 796.5 | 649 | 590 | 1 | 590 | 590 | 590 | 607.7 | 672.6 | 831.9 | 560.5 | 619.5 | 767
УТ000011067 | Блок питания LS 150W DC12V 12,5A IP20 AC 170-265V (Алюм. корпус) 185*85*23 мм с клеммами |  | 12V | 225*20*20 |  | 100W | 8,3А | 972 | 792 | 720 | 1 | 720 | 720 | 720 | 741.6 | 820.8 | 1015.2 | 684 | 756 | 936
ИСТОЧНИК ПИТАНИЯ IP44 (1 ГОД ГАРАНТИИ) | [10 empty] | 0 | 0 | 0
12V | [10 empty] | 0 | 0 | 0
Артикул | Номенклатура | Изображение | Тип | Размер, мм | Вес нетто (гр) | MAX мощность | MAX выходной ток | РОЗНИЦА | ОПТ 1 | ОПТ 2 | 1 | ОПТ 2
УТ000005380 | Блок питания влагозащищенный LS серии Supply 600W 12V 50A IP44 265х110х55 |  | 12V | 265*110*55 |  | 600W | 50А | 3577.5 | 2915 | 2650 | 1 | 2650 | 2650 | 2650 | 2729.5 | 3021 | 3736.5 | 2517.5 | 2782.5 | 3445 | [6 empty] | под заказ
ИСТОЧНИК ПИТАНИЯ IP65 | [10 empty] | 0 | 0 | 0
5V | [10 empty] | 0 | 0 | 0
Артикул | Номенклатура | Изображение | Тип | Размер, мм | Вес нетто (гр) | MAX мощность | MAX выходной ток | РОЗНИЦА | ОПТ 1 | ОПТ 2 | 1 | ОПТ 2
УТ000007083 | Блок питания LS серии Power Supply PS200-H1V5 40A IP65 |  | 5V |  |  | 200W | 40А | 2025 | 1650 | 1500 | 1 | 1500 | 1500 | 1500 | 1545 | 1710 | 2115 | 1425 | 1575 | 1950
ИСТОЧНИК ПИТАНИЯ IP67 (ЛУЧ) гарантия 5 лет | [10 empty] | 0 | 0 | 0
УТ000007678 | Блок питания LS IP67 влагозащищенный серии Slim 100W DC 12V AC 170-265V 8.3A (алюминий) 187*69*19мм |  | 12±0.5V | 187*69*19 | 600 | 100W | 8,3A | 1343.25 | 1094.5 | 995 | 1 | 995 | 995 | 995 | 1024.85 | 1134.3 | 1402.95 | 945.25 | 1044.75 | 1293.5
УТ000007679 | Блок питания LS IP67 влагозащищенный серии Slim 150W DC 12V AC 170-265V 12.5A (алюминий) 187*69*19мм |  | 12±0.5V | 187*69*19 | 750 | 150W | 12,5A | 1701 | 1386 | 1260 | 1 | 1260 | 1260 | 1260 | 1297.8 | 1436.4 | 1776.6 | 1197 | 1323 | 1638
УТ000007680 | Блок питания LS IP67 влагозащищенный серии Slim 200W DC 12V AC 170-265V 16.6A (алюминий) 227*80*39мм |  | 12±0.5V | 227*80*39 | 900 | 200W | 16,6A | 2384.1 | 1942.6 | 1766 | 1 | 1766 | 1766 | 1766 | 1818.98 | 2013.24 | 2490.06 | 1677.7 | 1854.3 | 2295.8
УТ000008008 | Блок питания LS ЛУЧ IP67 влагозащищенный серии Slim 100W DC 24V AC 110-250V 4.2A (алюминий)220*53*18 |  | 24±0.5V | 220*53*18 | 600 | 100W | 4,2A | 1437.75 | 1171.5 | 1065 | 1 | 1065 | 1065 | 1065 | 1096.95 | 1214.1 | 1501.65 | 1011.75 | 1118.25 | 1384.5
УТ000008009 | Блок питания LS ЛУЧ IP67 влагозащищенный серии Slim 150W DC 24V AC 110-250V 6.25A(алюминий)213*65*31 |  | 24±0.5V | 213*65*31 | 750 | 150W | 6,25A | 1981.8 | 1614.8 | 1468 | 1 | 1468 | 1468 | 1468 | 1512.04 | 1673.52 | 2069.88 | 1394.6 | 1541.4 | 1908.4
УТ000008010 | Блок питания LS ЛУЧ P67 влагозащищенный серии Slim 300W DC 24V AC 110-250V 10.4A(алюминий) 220*76*39 |  | 24±0.5V | 220*76*39 | 900 | 300W | 10,4A | 3294 | 2684 | 2440 | 1 | 2440 | 2440 | 2440 | 2513.2 | 2781.6 | 3440.4 | 2318 | 2562 | 3172
УТ000008087 | Блок питания LS ЛУЧ IP67 влагозащищенный серии Slim 36W DC 12V AC 110-250V 3A (алюминий) 110*33*23 |  | 12±0.5V | 110*33*23 | 400 | 36W | 3A | 587.25 | 478.5 | 435 | 1 | 435 | 435 | 435 | 448.05 | 495.9 | 613.35 | 413.25 | 456.75 | 565.5
УТ000008003 | Блок питания LS ЛУЧ IP67 влагозащищенный серии Slim 60W DC 12V AC 110-250V 5A (алюминий) 150*43*21 |  | 12±0.5V | 150*43*21 | 600 | 60W | 5A | 881.55 | 718.3 | 653 | 1 | 653 | 653 | 653 | 672.59 | 744.42 | 920.73 | 620.35 | 685.65 | 848.9
УТ000008004 | Блок питания LS ЛУЧ IP67 влагозащищенный серии Slim 100W DC 12V AC 110-250V 8.3A (алюминий)220*53*18 |  | 12±0.5V | 220*53*18 | 600 | 100W | 8,3A | 1329.75 | 1083.5 | 985 | 1 | 985 | 985 | 985 | 1014.55 | 1122.9 | 1388.85 | 935.75 | 1034.25 | 1280.5
УТ000008005 | Блок питания LS ЛУЧ IP67 влагозащищенный серии Slim 150W DC 12V AC 110-250V 12.5A (алюмини)213*57*25 |  | 12±0.5V | 213*57*25 | 750 | 150W | 12,5A | 1822.5 | 1485 | 1350 | 1 | 1350 | 1350 | 1350 | 1390.5 | 1539 | 1903.5 | 1282.5 | 1417.5 | 1755
УТ000008007 | Блок питания LS ЛУЧ IP67 влагозащищенный серии Slim 200W DC 12V AC 110-250V 16.6A(алюминий)220*76*39 |  | 12±0.5V | 220*76*39 | 900 | 200W | 16,6A | 2326.05 | 1895.3 | 1723 | 1 | 1723 | 1723 | 1723 | 1774.69 | 1964.22 | 2429.43 | 1636.85 | 1809.15 | 2239.9
УТ000008088 | Блок питания LS ЛУЧ IP67 влагозащищенный серии Slim 250W DC 12V AC 110-250V 20,8A(алюминий)235*76*39 |  | 12±0.5V | 220*76*39 | 900 | 250W | 20,8A | 2457 | 2002 | 1820 | 1 | 1820 | 1820 | 1820 | 1874.6 | 2074.8 | 2566.2 | 1729 | 1911 | 2366
УТ000008089 | Блок питания LS ЛУЧ IP67 влагозащищенный серии Slim 300W DC 12V AC 110-250V 25A(алюминий)255*76*39 |  | 12±0.5V | 255*76*39 | 900 | 300W | 25А | 2902.5 | 2365 | 2150 | 1 | 2150 | 2150 | 2150 | 2214.5 | 2451 | 3031.5 | 2042.5 | 2257.5 | 2795
УТ000008196 | Блок питания LS IP68 влагозащищенный серии Slim 36W DC 12V AC 110-265V 3A 110*33*23мм НН |  | 12±0.5V | 110*33*23 | 400 | 36W | 3A | 587.25 | 478.5 | 435 | 1 | 435 | 435 | 435 | 448.05 | 495.9 | 613.35 | 413.25 | 456.75 | 565.5
УТ000008200 | Блок питания LS IP68 влагозащищенный серии Slim 60W DC 12V AC 110-265V 5A 220*53*18мм НН |  | 12±0.5V | 220*53*18 | 600 | 60W | 5A | 881.55 | 718.3 | 653 | 1 | 653 | 653 | 653 | 672.59 | 744.42 | 920.73 | 620.35 | 685.65 | 848.9
УТ000008197 | Блок питания LS IP68 влагозащищенный серии Slim 100W DC 12V AC 110-265V 8,3A 220*53*18мм НН |  | 12±0.5V | 220*53*18 | 600 | 100W | 8,3A | 1336.5 | 1089 | 990 | 1 | 990 | 990 | 990 | 1019.7 | 1128.6 | 1395.9 | 940.5 | 1039.5 | 1287
УТ000008165 | Блок питания LS IP68 влагозащищенный серии Slim 150W DC 12V AC 110-265V 12.5A 187*69*19мм НН |  | 12±0.5V | 187*69*19 | 750 | 150W | 12,5A | 1842.75 | 1501.5 | 1365 | 1 | 1365 | 1365 | 1365 | 1405.95 | 1556.1 | 1924.65 | 1296.75 | 1433.25 | 1774.5
УТ000008198 | Блок питания LS IP68 влагозащищенный серии Slim 200W DC 12V AC 110-265V 16,6A 235*76*39мм НН |  | 12±0.5V | 235*76*39 | 900 | 200W | 16,6A | 2346.3 | 1911.8 | 1738 | 1 | 1738 | 1738 | 1738 | 1790.14 | 1981.32 | 2450.58 | 1651.1 | 1824.9 | 2259.4
УТ000008201 | Блок питания LS IP68 влагозащищенный серии Slim 250W DC 12V AC 110-265V 20,8A 235*76*39мм НН |  | 12±0.5V | 235*76*39 | 900 | 250W | 20,8A | 2477.25 | 2018.5 | 1835 | 1 | 1835 | 1835 | 1835 | 1890.05 | 2091.9 | 2587.35 | 1743.25 | 1926.75 | 2385.5
УТ000008199 | Блок питания LS IP68 влагозащищенный серии Slim 300W DC 12V AC 110-265V 25A 255*76*39мм НН |  | 12±0.5V | 255*76*39 | 900 | 300W | 25А | 2922.75 | 2381.5 | 2165 | 1 | 2165 | 2165 | 2165 | 2229.95 | 2468.1 | 3052.65 | 2056.75 | 2273.25 | 2814.5
ИСТОЧНИК ПИТАНИЯ IP67 | [10 empty] | 0 | 0 | 0
5V | [10 empty] | 0 | 0 | 0
Артикул | Номенклатура | Изображение | Тип | Размер, мм | Вес нетто (гр) | MAX мощность | MAX выходной ток | РОЗНИЦА | ОПТ 1 | ОПТ 2 | 1 | ОПТ 2
УТ000003838 | Блок питания влагозащищенный LS 150W 5V 30A IP67 |  | 5V±0.5V | 210*73*45 | 1250 | 150W | 30A | 1984.5 | 1617 | 1470 | 1 | 1470 | 1470 | 1470 | 1514.1 | 1675.8 | 2072.7 | 1396.5 | 1543.5 | 1911 | [6 empty] | под заказ
УТ000003839 | Блок питания влагозащищенный LS 200W 5V 40A IP67 |  | 5V±0.5V | 240*73*45 | 1350 | 200W | 40A | 2793.15 | 2275.9 | 2069 | 1 | 2069 | 2069 | 2069 | 2131.07 | 2358.66 | 2917.29 | 1965.55 | 2172.45 | 2689.7 | [6 empty] | под заказ
12V (1 год гарантии) | [10 empty] | 0 | 0 | 0
Артикул | Номенклатура | Изображение | Тип | Размер, мм | Вес нетто (гр) | MAX мощность | MAX выходной ток | РОЗНИЦА | ОПТ 1 | ОПТ 2 | 1 | ОПТ 2
УТ000005714 | Блок питания влагозащищенный LS DC 12V 200W AC175-265V 16.7A IP67 |  | 12V |  |  | 200W | 16.7A | 1881.9 | 1533.4 | 1394 | 1 | 1394 | 1394 | 1394 | 1435.82 | 1589.16 | 1965.54 | 1324.3 | 1463.7 | 1812.2 | [6 empty] | под заказ
УТ000005500 | Блок питания LS влагозащищенный (Пластиковый корпус) 40W 12V 3.3A IP67 120*38*28мм |  | 12V | 120*38*28 |  | 40W | 3,3А | 627.75 | 511.5 | 465 | 1 | 465 | 465 | 465 | 478.95 | 530.1 | 655.65 | 441.75 | 488.25 | 604.5
УТ000005501 | Блок питания LS влагозащищенный (Пластиковый корпус) 60W 12V 5A IP67 125*43*33мм |  | 12V | 125*43*33 |  | 60W | 5А | 756 | 616 | 560 | 1 | 560 | 560 | 560 | 576.8 | 638.4 | 789.6 | 532 | 588 | 728 | [6 empty] | под заказ
УТ000005502 | Блок питания LS влагозащищенный (Пластиковый корпус) 100W 12V 8.3A IP67 195*73*45мм |  | 12V | 195*73*45 |  | 100W | 8,3А | 837 | 682 | 620 | 1 | 620 | 620 | 620 | 638.6 | 706.8 | 874.2 | 589 | 651 | 806
24V | [10 empty] | 0 | 0 | 0
Артикул | Номенклатура | Изображение | Тип | Размер, мм | Вес нетто (гр) | MAX мощность | MAX выходной ток | РОЗНИЦА | ОПТ 1 | ОПТ 2 | 1 | ОПТ 2
УТ000003846 | Блок питания влагозащищенный LS 100W 24V 4.2A IP67 |  | 24V±0.5V | 210*73*45 | 1250 | 100W | 4,2A | 1605.15 | 1307.9 | 1189 | 1 | 1189 | 1189 | 1189 | 1224.67 | 1355.46 | 1676.49 | 1129.55 | 1248.45 | 1545.7
УТ000003847 | Блок питания влагозащищенный LS 150W 24V 6.25A IP67 |  | 24V±0.5V | 210*73*45 | 1250 | 150W | 6,25A | 2187 | 1782 | 1620 | 1 | 1620 | 1620 | 1620 | 1668.6 | 1846.8 | 2284.2 | 1539 | 1701 | 2106
УТ000003848 | Блок питания влагозащищенный LS 200W 24V 8.33A IP67 |  | 24V±0.5V | 210*73*45 | 1250 | 200W | 8,3A | 2658.15 | 2165.9 | 1969 | 1 | 1969 | 1969 | 1969 | 2028.07 | 2244.66 | 2776.29 | 1870.55 | 2067.45 | 2559.7
УТ000003849 | Блок питания влагозащищенный LS 250W 24V 10.4A IP67 |  | 24V±0.5V | 210*73*45 | 1250 | 250W | 10,4A | 3009.15 | 2451.9 | 2229 | 1 | 2229 | 2229 | 2229 | 2295.87 | 2541.06 | 3142.89 | 2117.55 | 2340.45 | 2897.7
УТ000003857 | Блок питания влагозащищенный LS LUX 250W IP67 24V |  | 24V±0.5V | 210*73*45 | 1250 | 250W | 10,4A | 3009.15 | 2451.9 | 2229 | 1 | 2229 | 2229 | 2229 | 2295.87 | 2541.06 | 3142.89 | 2117.55 | 2340.45 | 2897.7
Mean Well | [10 empty] | 0 | 0 | 0
Артикул | Номенклатура | Изображение | Тип | Размер, мм | Вес нетто (гр) | MAX мощность | MAX выходной ток | РОЗНИЦА | ОПТ 1 | ОПТ 2 | 1 | ОПТ 2
УТ000005535 | Блок питания влагозащищенный LS серии Mean Well LPV- 60-12 IP67 162х42х32 |  | 12V | 162*42*32 | 400 | 60W | 5A | 1992.6 | 1623.6 | 1476 | 1 | 1476 | 1476 | 1476 | 1520.28 | 1682.64 | 2081.16 | 1402.2 | 1549.8 | 1918.8
УТ000005536 | Блок питания влагозащищенный LS серии Mean Well LPV-100-12 IP67 190х52х37 |  | 12V | 190*52*37 | 630 | 100W | 8,5A | 2697.3 | 2197.8 | 1998 | 1 | 1998 | 1998 | 1998 | 2057.94 | 2277.72 | 2817.18 | 1898.1 | 2097.9 | 2597.4
УТ000005537 | Блок питания влагозащищенный LS серии Mean Well LPV-150-12 IP67 191х63х37 |  | 12V | 191*63*37 | 740 | 150W | 10A | 3322.35 | 2707.1 | 2461 | 1 | 2461 | 2461 | 2461 | 2534.83 | 2805.54 | 3470.01 | 2337.95 | 2584.05 | 3199.3
УТ000007081 | Блок питания LS влагозащищенный серии Mean Well LPV- 60-5 IP67 |  | 5V |  |  | 60W | 12A | 1516.05 | 1235.3 | 1123 | 1 | 1123 | 1123 | 1123 | 1156.69 | 1280.22 | 1583.43 | 1066.85 | 1179.15 | 1459.9
УТ000007082 | Блок питания LS влагозащищенный серии Mean Well LPV- 100-5 IP67 |  | 5V |  |  | 100W | 12A | 2455.65 | 2000.9 | 1819 | 1 | 1819 | 1819 | 1819 | 1873.57 | 2073.66 | 2564.79 | 1728.05 | 1909.95 | 2364.7
УТ000007992 | Блок питания серии Mean Well ELG-150-C700 |  | 107-214V | 219x63x35.5 |  | 149W | 0,7A | 3847.5 | 3135 | 2850 | 1 | 2850 | 2850 | 2850 | 2935.5 | 3249 | 4018.5 | 2707.5 | 2992.5 | 3705
УТ000007945 | Блок питания серии Mean Well ELG-200-C1750А-3Y |  | 57-114V | 244*71*37.5 |  | 200W | 1,75A | 4765.5 | 3883 | 3530 | 1 | 3530 | 3530 | 3530 | 3635.9 | 4024.2 | 4977.3 | 3353.5 | 3706.5 | 4589
УТ000007941 | Блок питания серии Mean Well HLG-150H-48 |  | 48V |  |  | 153W | 3,2A | 4995 | 4070 | 3700 | 1 | 3700 | 3700 | 3700 | 3811 | 4218 | 5217 | 3515 | 3885 | 4810
УТ000007943 | Блок питания серии Mean Well HLG-240H-C700А |  | 178-357V | 244.2*68*38.8 |  | 250W | 0,7A | 6736.5 | 5489 | 4990 | 1 | 4990 | 4990 | 4990 | 5139.7 | 5688.6 | 7035.9 | 4740.5 | 5239.5 | 6487
УТ000007983 | Блок питания серии Mean Well LPC-60-1400 |  | 9-42V | 162.5*42.5*32 |  | 58,8W | 1,4A | 1714.5 | 1397 | 1270 | 1 | 1270 | 1270 | 1270 | 1308.1 | 1447.8 | 1790.7 | 1206.5 | 1333.5 | 1651
УТ000007991 | Блок питания серии Mean Well ELG-75-C700 |  | 53-107V | 180*63*35.5 |  | 74W | 0,7A | 3631.5 | 2959 | 2690 | 1 | 2690 | 2690 | 2690 | 2770.7 | 3066.6 | 3792.9 | 2555.5 | 2824.5 | 3497
УТ000007944 | Блок питания серии Mean Well ELG-150-C1750A-3Y |  | 43 - 86V | 219*63*35.5 |  | 150W | 1,75A | 3847.5 | 3135 | 2850 | 1 | 2850 | 2850 | 2850 | 2935.5 | 3249 | 4018.5 | 2707.5 | 2992.5 | 3705
ИСТОЧНИК ПИТАНИЯ IP68 12V (3 ГОДА ГАРАНТИИ) | [10 empty] | 0 | 0 | 0
Артикул | Номенклатура | Изображение | Тип | Размер, мм | Вес нетто (гр) | MAX мощность | MAX выходной ток | РОЗНИЦА | ОПТ 1 | ОПТ 2 | 1 | ОПТ 2
УТ000003840 | Блок питания влагозащищенный LS LUX 30W 12V 2.5A IP67 |  | 12V±0.5V | 205*35*23 | 250 | 30W | 2.5A | 418.5 | 341 | 310 | 1 | 310 | 310 | 310 | 319.3 | 353.4 | 437.1 | 294.5 | 325.5 | 403
УТ000003842 | Блок питания LS IP67 влагозащищенный LUX 100W 12V 8.3A IP67 |  | 12V±0.5V | 210*73*45 | 1250 | 100W | 8.3A | 1215 | 990 | 900 | 1 | 900 | 900 | 900 | 927 | 1026 | 1269 | 855 | 945 | 1170
УТ000007505 | Блок питания LS IP67 влагозащищенный серии Slim 20W DC 12V AC 170-260V 2.5A (алюминий) |  | 12V±0.5V |  |  | 20W | 1,66A | 471.15 | 383.9 | 349 | 1 | 349 | 349 | 349 | 359.47 | 397.86 | 492.09 | 331.55 | 366.45 | 453.7
УТ000006393 | Блок питания LS IP67 влагозащищенный серии Slim 30W DC 12V AC 170-260V 2.5A (алюминий) |  | 12V±0.5V | 117*34*25 | 250 | 30W | 2.5A | 445.5 | 363 | 330 | 1 | 330 | 330 | 330 | 339.9 | 376.2 | 465.3 | 313.5 | 346.5 | 429 | [6 empty] | под заказ
УТ000006820 | Блок питания LS IP68 влагозащищенный Slim 36W DC 12V AC 170-260V 2.5A (алюминий) |  | 12V±0.5V | 117*34*25 | 250 | 36W | 2.5A | 540 | 440 | 400 | 1 | 400 | 400 | 400 | 412 | 456 | 564 | 380 | 420 | 520
УТ000006394 | Блок питания LS IP68 влагозащищенный серии Slim 60W DC 12V AC 110-250V 5A (алюминий) |  | 12V±0.5V | 133*44*22 | 600 | 60W | 5.0A | 864 | 704 | 640 | 1 | 640 | 640 | 640 | 659.2 | 729.6 | 902.4 | 608 | 672 | 832
УТ000005713 | Блок питания LS IP67 влагозащищенный серии Slim 60W DC 12V AC 110-250V 5A (алюминий) 131*42*20мм 3G |  | 12V |  |  | 60W | 5A | 667.575 | 543.95 | 494.5 | 1 | 494.5 | 494.5 | 494.5 | 509.335 | 563.73 | 697.245 | 469.775 | 519.225 | 642.85
УТ000006580 | Блок питания LS IP67 влагозащищенный серии Slim 100W DC 12V AC 110-250V 8.3A(алюминий)192*52*20мм 3G |  | 12V±0.5V | 225*52*20 | 750 | 100W | 8.3A | 994.95 | 810.7 | 737 | 1 | 737 | 737 | 737 | 759.11 | 840.18 | 1039.17 | 700.15 | 773.85 | 958.1
УТ000006395 | Блок питания LS IP67 влагозащищенный серии Slim 150W DC12V AC 110-250V 12.5A(алюминий)202*55*23мм 3G |  | 12V±0.5V | 193*64*30 | 900 | 150W | 12.5A | 1383.75 | 1127.5 | 1025 | 1 | 1025 | 1025 | 1025 | 1055.75 | 1168.5 | 1445.25 | 973.75 | 1076.25 | 1332.5
УТ000006392 | Блок питания LS IP67 влагозащищенный серии Slim 200W DC12V AC 110-250V 16.6A(алюминий)192*72*34мм 3G |  | 12V±0.5V | 223*75*39 | 1000 | 200W | 16.7A | 1545.75 | 1259.5 | 1145 | 1 | 1145 | 1145 | 1145 | 1179.35 | 1305.3 | 1614.45 | 1087.75 | 1202.25 | 1488.5
УТ000005716 | Блок питания LS IP67 влагозащищенный серии Slim 400W DC12V AC 170-265V 33.3A(алюминий)230*74*35мм 3G |  | 12V |  |  | 350W | 29.2A | 2924.1 | 2382.6 | 2166 | 1 | 2166 | 2166 | 2166 | 2230.98 | 2469.24 | 3054.06 | 2057.7 | 2274.3 | 2815.8 | [6 empty] | под заказ
УТ000005715 | Блок питания LS IP67 влагозащищенный серии Slim 250W DC12V AC 110-250V 20.8A(алюминий)192*72*34мм 3G |  | 12V |  |  | 250W | 21А | 1687.5 | 1375 | 1250 | 1 | 1250 | 1250 | 1250 | 1287.5 | 1425 | 1762.5 | 1187.5 | 1312.5 | 1625 | [6 empty] | под заказ
УТ000008477 | Блок питания LS IP67 влагозащищенный серии Slim 300W DC12V AC 170-250V 25A (алюминий) 225*76*39мм 3G |  | 12V |  |  | 300W | 25А | 1944 | 1584 | 1440 | 1 | 1440 | 1440 | 1440 | 1483.2 | 1641.6 | 2030.4 | 1368 | 1512 | 1872 | [6 empty] | под заказ
УТ000009376 | Блок питания LS IP67 влагозащищенный серии Slim 350W DC12V AC 170-265V 29A (алюминий) 233*72*36мм 3G |  | 12V |  |  | 350W | 29,16А | 2241 | 1826 | 1660 | 1 | 1660 | 1660 | 1660 | 1709.8 | 1892.4 | 2340.6 | 1577 | 1743 | 2158 | [6 empty] | под заказ
УТ000006572 | Блок питания IP68 влагозащищенный Slim 250W DC 12V AC 110-250V 20.8A (алюминий) |  | 12V±0.5V | 221*74*37 | 1150 | 250W | 21A | 2280.15 | 1857.9 | 1689 | 1 | 1689 | 1689 | 1689 | 1739.67 | 1925.46 | 2381.49 | 1604.55 | 1773.45 | 2195.7
УТ000006625 | Блок питания IP68 влагозащищенный Slim 300W DC 12V AC 110-250V (алюминий) |  | 12V±0.5V | 270*74*38 | 1250 | 300W | 25A | 2821.5 | 2299 | 2090 | 1 | 2090 | 2090 | 2090 | 2152.7 | 2382.6 | 2946.9 | 1985.5 | 2194.5 | 2717
УТ000005717 | Блок питания влагозащищенный Ultra slim DC12V 100W AC170-250V 8.3A IP67 |  | 12V±0.5V |  |  | 100W | 8.3A | 1174.5 | 957 | 870 | 1 | 870 | 870 | 870 | 896.1 | 991.8 | 1226.7 | 826.5 | 913.5 | 1131 | [6 empty] | под заказ
УТ000005718 | Блок питания влагозащищенный Ultra slim DC12V 150W AC170-250V 12.5A IP67 |  | 12V±0.5V |  |  | 150W | 12.5A | 1505.25 | 1226.5 | 1115 | 1 | 1115 | 1115 | 1115 | 1148.45 | 1271.1 | 1572.15 | 1059.25 | 1170.75 | 1449.5
УТ000005497 | Блок питания компактный влагозащищенный 75W 12V 6.25A IP67 220х53х18мм (алюминий) |  | 12V±0.5V | 220*53*18 |  | 75W | 6.25A | 985.5 | 803 | 730 | 1 | 730 | 730 | 730 | 751.9 | 832.2 | 1029.3 | 693.5 | 766.5 | 949 | [6 empty] | под заказ
ИСТОЧНИК ПИТАНИЯ IP67-68 24V (3 ГОДА ГАРАНТИИ) | [10 empty] | 0 | 0 | 0
Артикул | Номенклатура | Изображение | Тип | Размер, мм | Вес нетто (гр) | MAX мощность | MAX выходной ток | РОЗНИЦА | ОПТ 1 | ОПТ 2 | 1 | ОПТ 2
УТ000007231 | Блок питания LS IP68 влагозащищенный серии Slim 150W DC 24V AC 110-250V 6.25A (алюминий) |  | 24V±0.5V | 201*59*37 |  | 150W | 6.25A | 1552.5 | 1265 | 1150 | 1 | 1150 | 1150 | 1150 | 1184.5 | 1311 | 1621.5 | 1092.5 | 1207.5 | 1495
УТ000007232 | Блок питания LS IP68 влагозащищенный серии Slim 250W DC 24V AC 110-250V 10.4A (алюминий) |  | 24V±0.5V |  |  | 250W | 10.4A | 2160 | 1760 | 1600 | 1 | 1600 | 1600 | 1600 | 1648 | 1824 | 2256 | 1520 | 1680 | 2080
УТ000009135 | Блок питания LS IP67 влагозащищенный серии Slim 60W DC 24V AC 110-265V 2,5A (алюминий)150*43*21мм 3G |  | 24V±0.5V | 150*43*21 | 600 | 60W | 2,5A | 796.5 | 649 | 590 | 1 | 590 | 590 | 590 | 607.7 | 672.6 | 831.9 | 560.5 | 619.5 | 767
УТ000009136 | Блок питания LS IP67 влагозащищенный серии Slim 100W DC 24V AC 110-265V 4,2A (алюминий)170*53*18мм3G |  | 24V±0.5V | 170*53*18 |  | 100W | 4,16A | 1343.25 | 1094.5 | 995 | 1 | 995 | 995 | 995 | 1024.85 | 1134.3 | 1402.95 | 945.25 | 1044.75 | 1293.5
УТ000009137 | Блок питания LS IP67 влагозащищенный серии Slim 150W DC 24V AC 110-265V 6,2A (алюминий)170*53*25мм3G |  | 24V±0.5V | 170*53*25 | 750 | 150W | 6,25A | 1606.5 | 1309 | 1190 | 1 | 1190 | 1190 | 1190 | 1225.7 | 1356.6 | 1677.9 | 1130.5 | 1249.5 | 1547
УТ000009138 | Блок питания LS IP67 влагозащищенный серии Slim 250W DC 24V AC 110-265V 10,42 210*76*21мм 3G |  | 24V±0.5V | 210*76*21 | 900 | 250W | 10,4A | 2227.5 | 1815 | 1650 | 1 | 1650 | 1650 | 1650 | 1699.5 | 1881 | 2326.5 | 1567.5 | 1732.5 | 2145
УТ000009139 | Блок питания LS IP67 влагозащищенный серии Slim 300W DC 24V AC 110-265V 12,5А 225*76*39мм 3G |  | 24V±0.5V | 225*76*39 | 900 | 300W | 12.5 | 2362.5 | 1925 | 1750 | 1 | 1750 | 1750 | 1750 | 1802.5 | 1995 | 2467.5 | 1662.5 | 1837.5 | 2275
ИСТОЧНИК ПИТАНИЯ ДЛЯ ПРОЖЕКТОРОВ | [10 empty] | 0 | 0 | 0
Артикул | Номенклатура | Изображение | Тип | Размер, мм | Вес нетто (гр) | MAX мощность | MAX выходной ток | РОЗНИЦА | ОПТ 1 | ОПТ 2 | 1 | ОПТ 2
УТ000004806 | Блок питания LS влагозащищенный для СД прожектора 10W IP66 AC100-240V DC20-40V 280mA |  |  |  |  | 10W | 0.28А | 235.98 | 192.28 | 174.8 | 1 | 174.8 | 174.8 | 174.8 | 180.044 | 199.272 | 246.468 | 166.06 | 183.54 | 227.24
УТ000003863 | Блок питания LS влагозащищенный для СД прожектора 20W IP66 AC170-265V DC30-36V 600mA |  |  | 82*28*20 |  | 20W | 0.6А | 310.5 | 253 | 230 | 1 | 230 | 230 | 230 | 236.9 | 262.2 | 324.3 | 218.5 | 241.5 | 299
УТ000003864 | Блок питания LS влагозащищенный для СД прожектора 30W IP66 AC65-265V DC20-36V 900mA |  |  | 95*35*28 |  | 30W | 0.9А | 391.5 | 319 | 290 | 1 | 290 | 290 | 290 | 298.7 | 330.6 | 408.9 | 275.5 | 304.5 | 377
УТ000003865 | Блок питания LS влагозащищенный для СД прожектора 50W IP66 AC85-277V DC20-39V 1500mA |  |  | 95*35*28 |  | 50W | 1.5А | 506.25 | 412.5 | 375 | 1 | 375 | 375 | 375 | 386.25 | 427.5 | 528.75 | 356.25 | 393.75 | 487.5
УТ000009621 | Блок питания LS влагозащищенный для СД прожектора 100W IP66 AC100-240V DC30-40V 3000mA |  |  | 95*35*28 |  | 100W | 3А | 1620 | 1320 | 1200 | 1 | 1200 | 1200 | 1200 | 1236 | 1368 | 1692 | 1140 | 1260 | 1560
УТ000008647 | Драйвер LS влагозащищенный 50W IP65 AC170-265V DC25-39V 1500mA |  |  | 95*35*28 |  | 50W | 1.5А | 769.5 | 627 | 570 | 1 | 570 | 570 | 570 | 587.1 | 649.8 | 803.7 | 541.5 | 598.5 | 741
УТ000008646 | Драйвер LS влагозащищенный 45W IP65 AC170-265V DC20-39V 1200mA |  |  | 95*35*28 |  | 50W | 1.2А | 742.5 | 605 | 550 | 1 | 550 | 550 | 550 | 566.5 | 627 | 775.5 | 522.5 | 577.5 | 715
УТ000006446 | Драйвер LS LB1200 вход 220V AC выход 12V AC 12W 1000mA |  |  | 95*35*28 |  | 12W | 1А | 2416.5 | 1969 | 1790 | 1 | 1790 | 1790 | 1790 | 1843.7 | 2040.6 | 2523.9 | 1700.5 | 1879.5 | 2327
ИСТОЧНИК ПИТАНИЯ ДЛЯ АВТОМОБИЛЯ | [10 empty] | 0 | 0 | 0
Артикул | Номенклатура | Изображение | Тип | Размер, мм | Вес нетто (гр) | MAX мощность | MAX выходной ток | РОЗНИЦА | ОПТ 1 | ОПТ 2 | 1 | ОПТ 2
УТ000003860 | Блок питания LS серии LAVALEE 50W 5V 10A 107х47х16мм (Металлический корпус) |  | 5V | 107*47*16 | 160 | 50W | 10A | 1705.05 | 1389.3 | 1263 | 1 | 1263 | 1263 | 1263 | 1300.89 | 1439.82 | 1780.83 | 1199.85 | 1326.15 | 1641.9
УТ000003861 | Блок питания LS серии LAVALEE 75W 5V 15A 146х55х20мм (Металлический корпус) |  | 5V | 146*55*20 | 220 | 75W | 15A | 1906.2 | 1553.2 | 1412 | 1 | 1412 | 1412 | 1412 | 1454.36 | 1609.68 | 1990.92 | 1341.4 | 1482.6 | 1835.6
УТ000003862 | Блок питания LS серии LAVALEE 100W 5V 20A 146х55х20мм (Металлический корпус) |  | 5V | 146*55*20 | 220 | 100W | 20A | 2311.2 | 1883.2 | 1712 | 1 | 1712 | 1712 | 1712 | 1763.36 | 1951.68 | 2413.92 | 1626.4 | 1797.6 | 2225.6
ИСТОЧНИК ПИТАНИЯ ДЛЯ LED ДЕРЕВЬЕВ | [10 empty] | 0 | 0 | 0
Артикул | Номенклатура | Изображение | Тип | Размер, мм | Вес нетто (гр) | MAX мощность | MAX выходной ток | РОЗНИЦА | ОПТ 1 | ОПТ 2 | 1 | ОПТ 2
УТ000006526 | RGB контроллер для сд деревьев 1000LED |  |  | 95*69*39 |  | 1000LED |  | 2242.35 | 1827.1 | 1661 | 1 | 1661 | 1661 | 1661 | 1710.83 | 1893.54 | 2342.01 | 1577.95 | 1744.05 | 2159.3
УТ000006528 | RGB контроллер для сд деревьев 1872LED |  |  | 140*82*40 |  | 1872LED |  | 3593.7 | 2928.2 | 2662 | 1 | 2662 | 2662 | 2662 | 2741.86 | 3034.68 | 3753.42 | 2528.9 | 2795.1 | 3460.6
УТ000006527 | RGB контроллер для сд деревьев 900LED |  |  | 93*68*39 |  | 900LED |  | 1796.85 | 1464.1 | 1331 | 1 | 1331 | 1331 | 1331 | 1370.93 | 1517.34 | 1876.71 | 1264.45 | 1397.55 | 1730.3
УТ000006529 | Драйвер для сд деревьев 15А |  | 24-240V | 50*28*18 |  |  | 15А | 905.85 | 738.1 | 671 | 1 | 671 | 671 | 671 | 691.13 | 764.94 | 946.11 | 637.45 | 704.55 | 872.3 | [6 empty] | под заказ
УТ000006531 | Драйвер для сд деревьев 25А |  | 24-240V | 52*35*26 |  |  | 15А | 1235.25 | 1006.5 | 915 | 1 | 915 | 915 | 915 | 942.45 | 1043.1 | 1290.15 | 869.25 | 960.75 | 1189.5
УТ000006530 | Драйвер для сд деревьев 6А |  | 220V | 42*28*18 |  |  | 6А | 688.5 | 561 | 510 | 1 | 510 | 510 | 510 | 525.3 | 581.4 | 719.1 | 484.5 | 535.5 | 663
УТ000006585 | Трансформатор для комплекта на деревья и гирлянды 24V 50W IP 65, шт. |  | 24V | 90*58*66 |  | 50W |  | 2011.5 | 1639 | 1490 | 1 | 1490 | 1490 | 1490 | 1534.7 | 1698.6 | 2100.9 | 1415.5 | 1564.5 | 1937
УТ000006599 | Трансформатор для комплекта на деревья, гирлянды, клип лайт 12V 160W IP 44, коннектор на 4 выхода |  | 12V | 193*125*63 |  | 160W |  | 2349 | 1914 | 1740 | 1 | 1740 | 1740 | 1740 | 1792.2 | 1983.6 | 2453.4 | 1653 | 1827 | 2262

## Лампы Т8 (hidden)
Лампы Т8
Артикул | Мощность | Световой поток | Количество светодиодов | Размер | Цветовая температура | Цена
T8-10*W600*1R | 10W | 1000Lm | 36шт | 588*26*26mm | 2700-6300k | 650
T8-20*W1200*1R | 20W | 1900Lm | 60шт | 1198*26*26mm | 2700-6300k | 950
· Тип светодиодов: SMD5630
· Эффективность: ≥110lm/W
· Напряжение: AC85-265V
· Угол раскрытия: 180°
· Рабочая частота: 50-60Hz
· Размеры: 588*26*26mm/1198*26*26mm
· Тип рассеивателя: Матовый, Прозрачный
· Срок службы: ≥ 30 000 часов
· Цветовая температура: теплый белый (2700-3200K), холодный белый (5700-6300K)
· Цоколь: G13 (поворачиваемый)
· Световой поток 1000Lm(10W), 1900Lm(20W) указан для холодного белого цвета

## Лампы E 27 (hidden)
Артикул | Цоколь | Мощность | Тип диодов | Кол-во диодов | Световой поток | Цвет | Напряжение | Размер | ЦЕНА
AL-BL4-E27-7W-W | Е27 | 7Ватт | 5630 | 14 | 620Lm | холодный белый | 220 Вольт | 98х46мм | 297,00 руб.
AL-BL4-E27-7W-NW |  |  |  |  | 600Lm | нейтральный белый
AL-BL4-E27-7W-WW |  |  |  |  | 560Lm | теплый белый
Гарантия 1год

## Прожекторы
Перейти в содержание | [16 empty] | 1.03 | 1.14 | 1.41 | 5 | 1.05 | 1.3
СВЕТОДИОДНЫЙ ПРОЖЕКТОР LLT
Артикул | Фото | Наименование | Замена | РОЗНИЦА | ОПТ | ОПТ 2 | 1 | ОПТ 2 |  |  | ОПТ2 | ОПТ1 | Розница | ОПТ2 | ОПТ1 | Розница
УТ000004420 |  | Прожектор сд СДО-5-10 10W 6500К 750Lm IP65 | ЛН 100 Вт | 333.45 | 271.7 | 247 | 1 | 247 | 247 | 247 | 254.41 | 281.58 | 348.27 | 234.65 | 259.35 | 321.1
УТ000005552 |  | Прожектор сд СДО-5-eco 10W 230V 6500K 750Lm IP65 | ЛН 100 Вт | 267.3 | 217.8 | 198 | 1 | 198 | 198 | 198 | 203.94 | 225.72 | 279.18 | 198 | 207.9 | 257.4
УТ000006260 |  | Прожектор сд СДО-5-PRO 10W 230V 6500K 750Lm IP65 | ЛН 100 Вт | 243 | 198 | 180 | 1 | 180 | 180 | 180 | 185.4 | 205.2 | 253.8 | 180 | 189 | 234
УТ000004422 |  | Прожектор сд СДО-5-20 20W 6500К 1600Lm IP65 | ЛН 200 Вт | 438.75 | 357.5 | 325 | 1 | 325 | 325 | 325 | 334.75 | 370.5 | 458.25 | 325 | 341.25 | 422.5
УТ000005553 |  | Прожектор сд СДО-5-eco 20W 230V 6500K 1500Lm IP65 | ЛН 200 Вт | 384.75 | 313.5 | 285 | 1 | 285 | 285 | 285 | 293.55 | 324.9 | 401.85 | 285 | 299.25 | 370.5
УТ000005974 |  | Прожектор сд СДО-5-PRO 20W 230V 6500K 1500Lm IP65 | ЛН 200 Вт | 421.2 | 343.2 | 312 | 1 | 312 | 312 | 312 | 321.36 | 355.68 | 439.92 | 312 | 327.6 | 405.6
УТ000004425 |  | Прожектор сд СДО-5-30 30W 6500К 2400Lm IP65 | ЛН 300 Вт | 648 | 528 | 480 | 1 | 480 | 480 | 480 | 494.4 | 547.2 | 676.8 | 480 | 504 | 624
УТ000005554 |  | Прожектор сд СДО-5-eco 30W 230V 6500K 2250Lm IP65 | ЛН 300 Вт | 432 | 352 | 320 | 1 | 320 | 320 | 320 | 329.6 | 364.8 | 451.2 | 320 | 336 | 416
УТ000006064 |  | Прожектор сд СДО-5-PRO 30W 230V 6500K 2250Lm IP65 | ЛН 300Вт | 567 | 462 | 420 | 1 | 420 | 420 | 420 | 432.6 | 478.8 | 592.2 | 420 | 441 | 546
УТ000004427 |  | Прожектор сд СДО-5-50 50W 6500К 4000Lm IP65 | ЛН 500 Вт | 945 | 770 | 700 | 1 | 700 | 700 | 700 | 721 | 798 | 987 | 700 | 735 | 910
УТ000005975 |  | Прожектор сд СДО-5-PRO 50W 230V 6500K 3750Lm IP65 | ЛН 500 Вт | 864 | 704 | 640 | 1 | 640 | 640 | 640 | 659.2 | 729.6 | 902.4 | 640 | 672 | 832
УТ000004429 |  | Прожектор сд СДО-5-70 70W 6500К 5600Lm IP65 | ЛН 700 Вт | 1566 | 1276 | 1160 | 1 | 1160 | 1160 | 1160 | 1194.8 | 1322.4 | 1635.6 | 1160 | 1218 | 1508
УТ000007086 |  | Прожектор сд СДО-5-PRO 70W 230V 6500K 6650Lm IP65 | ЛН 700 Вт | 1567.35 | 1277.1 | 1161 | 1 | 1161 | 1161 | 1161 | 1195.83 | 1323.54 | 1637.01 | 1161 | 1219.05 | 1509.3
УТ000004795 |  | Прожектор сд СДО-5-100 100W 230V 6500К 8000Lm IP65 | ЛН 1000 Вт | 1687.5 | 1375 | 1250 | 1 | 1250 | 1250 | 1250 | 1287.5 | 1425 | 1762.5 | 1250 | 1312.5 | 1625
УТ000006228 |  | Прожектор сд СДО-5-PRO 100W 230V 6500K 8000Lm IP65 | ЛН 1000 Вт | 1653.75 | 1347.5 | 1225 | 1 | 1225 | 1225 | 1225 | 1261.75 | 1396.5 | 1727.25 | 1225 | 1286.25 | 1592.5 | [6 empty] | под заказ
УТ000005611 |  | Прожектор сд СДО-5-eco 100W 230V 6500K 8000Lm IP65 | ЛН 1000 Вт | 1653.75 | 1347.5 | 1225 | 1 | 1225 | 1225 | 1225 | 1261.75 | 1396.5 | 1727.25 | 1225 | 1286.25 | 1592.5 | [6 empty] | под заказ
УТ000005004 |  | Прожектор сд СДО-5-150 150W 6500К 12000Lm IP65 | ЛН 1500 Вт | 4023 | 3278 | 2980 | 1 | 2980 | 2980 | 2980 | 3069.4 | 3397.2 | 4201.8 | 2980 | 3129 | 3874
УТ000006470 |  | Прожектор сд СДО-5-PRO 150W 230V 6500K 12000Lm IP65 | ЛН 1500 Вт | 3771.9 | 3073.4 | 2794 | 1 | 2794 | 2794 | 2794 | 2877.82 | 3185.16 | 3939.54 | 2794 | 2933.7 | 3632.2
УТ000005035 |  | Прожектор сд СДО-5-200 200W 230V 6500К 16000Lm IP65 | ЛН 2000 Вт | 5265 | 4290 | 3900 | 1 | 3900 | 3900 | 3900 | 4017 | 4446 | 5499 | 3900 | 4095 | 5070
УТ000006471 |  | Прожектор сд СДО-5-PRO 200W 230V 6500K 16000Lm IP65 | ЛН 2000 Вт | 4887 | 3982 | 3620 | 1 | 3620 | 3620 | 3620 | 3728.6 | 4126.8 | 5104.2 | 3620 | 3801 | 4706
УТ000006622 |  | Прожектор сд СДО-07- 10 черный IP65 ASD | ЛН 100 Вт | 222.48 | 181.28 | 164.8 | 1 | 164.8 | 164.8 | 164.8 | 169.744 | 187.872 | 232.368 | 164.8 | 173.04 | 214.24
УТ000006466 |  | Прожектор сд СДО-07- 20 черный IP65 ASD | ЛН 200 Вт | 278.1 | 226.6 | 206 | 1 | 206 | 206 | 206 | 212.18 | 234.84 | 290.46 | 206 | 216.3 | 267.8
УТ000006467 |  | Прожектор сд СДО-07- 30 черный IP65 ASD | ЛН 300Вт | 454.275 | 370.15 | 336.5 | 1 | 336.5 | 336.5 | 336.5 | 346.595 | 383.61 | 474.465 | 336.5 | 353.325 | 437.45
УТ000006468 |  | Прожектор сд СДО-07- 50 черный IP65 ASD | ЛН 500 Вт | 621.135 | 506.11 | 460.1 | 1 | 460.1 | 460.1 | 460.1 | 473.903 | 524.514 | 648.741 | 460.1 | 483.105 | 598.13
УТ000006936 |  | Прожектор сд СДО-07-70 черный IP65 ASD | ЛН 700 Вт | 1005.75 | 819.5 | 745 | 1 | 745 | 745 | 745 | 767.35 | 849.3 | 1050.45 | 745 | 782.25 | 968.5
УТ000006469 |  | Прожектор сд СДО-07- 100 черный IP65 ASD | ЛН 1000 Вт | 1408.995 | 1148.07 | 1043.7 | 1 | 1043.7 | 1043.7 | 1043.7 | 1075.011 | 1189.818 | 1471.617 | 1043.7 | 1095.885 | 1356.81
УТ000004419 |  | Прожектор сд СДО-2-10 10W 230V 6500К 800Lm IP65 | ЛН 100 Вт | 545.13 | 444.18 | 403.8 | 1 | 403.8 | 403.8 | 403.8 | 415.914 | 460.332 | 569.358 | 403.8 | 423.99 | 524.94
УТ000004432 |  | Прожектор сд СДО-2-10 10W 230V 6500К 800Lm IP65 | ЛН 100 Вт | 6156 | 5016 | 4560 | 1 | 4560 | 4560 | 4560 | 4696.8 | 5198.4 | 6429.6 | 4560 | 4788 | 5928
СВЕТОДИОДНЫЙ ПРОЖЕКТОР RGB | [6 empty] | 0 | 0 | 0
Артикул | Фото | Наименование | Управление | РОЗНИЦА | ОПТ 1 | ОПТ 2 | 1 | ОПТ 2
УТ000004451 |  | Прожектор сд LS 10W RGB IP65 (ИК-пульт 24 кнопки) | RGB, ИК-пульт | 877.5 | 715 | 650 | 1 | 650 | 650 | 650 | 669.5 | 741 | 916.5 | 650 | 682.5 | 845
УТ000004453 |  | Прожектор сд LS 20W RGB IP65 (ИК-пульт 24 кнопки) | RGB, ИК-пульт | 1552.5 | 1265 | 1150 | 1 | 1150 | 1150 | 1150 | 1184.5 | 1311 | 1621.5 | 1150 | 1207.5 | 1495
УТ000004454 |  | Прожектор сд LS 30W RGB IP65 (ИК-пульт 24 кнопки) | RGB, ИК-пульт | 2011.5 | 1639 | 1490 | 1 | 1490 | 1490 | 1490 | 1534.7 | 1698.6 | 2100.9 | 1490 | 1564.5 | 1937
УТ000000047 |  | Прожектор сд LS RGB 85-265V IP65 (без пульта) | нет | 2874.15 | 2341.9 | 2129 | 1 | 2129 | 2129 | 2129 | 2192.87 | 2427.06 | 3001.89 | 2129 | 2235.45 | 2767.7
УТ000006606 |  | Прожектор сд LS 150W RGB DMX 220V IP65 425*320*170мм (кабель DMX 6.5м, соединяется) | RGB, ИК-пульт | 18765 | 15290 | 13900 | 1 | 13900 | 13900 | 13900 | 14317 | 15846 | 19599 | 13900 | 14595 | 18070
УТ000007050 |  | Прожектор сд LS 100W RGB IP65 (ИК-пульт 24 кнопки) | RGB, ИК-пульт | 4320 | 3520 | 3200 | 1 | 3200 | 3200 | 3200 | 3296 | 3648 | 4512 | 3200 | 3360 | 4160
УТ000004455 |  | Прожектор сд LS 50W RGB IP65 (ИК-пульт 24 кнопки) | RGB, ИК-пульт | 2565 | 2090 | 1900 | 1 | 1900 | 1900 | 1900 | 1957 | 2166 | 2679 | 1900 | 1995 | 2470
СВЕТОДИОДНЫЙ ПРОЖЕКТОР КИТАЙ | [6 empty] | 0 | 0 | 0
Артикул | Фото | Наименование | Цвет | РОЗНИЦА | ОПТ 1 | ОПТ 2 | 1 | ОПТ 2
00000000117 |  | Прожектор светодиодный LS 10W 220-240V 6500К 800Lm IP65 (ПОСЛЕ РЕМОНТА) | белый холодный 6500К | 597.78 | 487.08 | 442.8 | 1 | 442.8 | 442.8 | 442.8 | 456.084 | 504.792 | 624.348 | 442.8 | 464.94 | 575.64
УТ000006708 |  | Прожектор светодиодный LS 20W 3200К 220-240V IP65 | белый тёплый 3200K | 1012.5 | 825 | 750 | 1 | 750 | 750 | 750 | 772.5 | 855 | 1057.5 | 750 | 787.5 | 975
УТ000000297 |  | Прожектор светодиодный LS 30W 220-240V 2400Lm IP65 | белый холодный 6500К | 1381.725 | 1125.85 | 1023.5 | 1 | 1023.5 | 1023.5 | 1023.5 | 1054.205 | 1166.79 | 1443.135 | 1023.5 | 1074.675 | 1330.55
|  |  | белый холодный 6800К | 1381.725 | 1125.85 | 1023.5 | 1 | 1023.5 | 1023.5 | 1023.5 | 1054.205 | 1166.79 | 1443.135 | 1023.5 | 1074.675 | 1330.55 | [6 empty] | под заказ
|  |  | белый тёплый 3200K | 1381.725 | 1125.85 | 1023.5 | 1 | 1023.5 | 1023.5 | 1023.5 | 1054.205 | 1166.79 | 1443.135 | 1023.5 | 1074.675 | 1330.55 | [6 empty] | под заказ
УТ000000298 |  | Прожектор светодиодный LS 50W 220-240V 6500К 4000Lm IP65 | белый холодный 6500К | 1836 | 1496 | 1360 | 1 | 1360 | 1360 | 1360 | 1400.8 | 1550.4 | 1917.6 | 1360 | 1428 | 1768 | [6 empty] | под заказ
УТ000000296 |  | Прожектор светодиодный LS 20W 220-240V 6500К 1600Lm IP65 (ПОСЛЕ РЕМОНТА) | белый холодный 6500К | 918 | 748 | 680 | 1 | 680 | 680 | 680 | 700.4 | 775.2 | 958.8 | 680 | 714 | 884 | [6 empty] | под заказ
УТ000000059 |  | Прожектор светодиодный LS 300W 30000Lm 85-265V IP65 | белый холодный 6500К | 19737 | 16082 | 14620 | 1 | 14620 | 14620 | 14620 | 15058.6 | 16666.8 | 20614.2 | 14620 | 15351 | 19006
УТ000000299 |  | Прожектор светодиодный LS 100W 220-240V 6500К 8000Lm IP65 | белый холодный 6500К | 5045.625 | 4111.25 | 3737.5 | 1 | 3737.5 | 3737.5 | 3737.5 | 3849.625 | 4260.75 | 5269.875 | 3737.5 | 3924.375 | 4858.75
СВЕТОДИОДНЫЙ СВЕТИЛЬНИК НА СОЛНЕЧНОЙ БАТАРЕЕ | [6 empty] | 0 | 0 | 0
Артикул | Фото | Наименование | Цвет | РОЗНИЦА | ОПТ 1 | ОПТ 2 | 1 | ОПТ 2
УТ000006296 |  | Светодиодный светильник LS на солнечной батарее Solar 3W SMD 2835/8LED 176Lm IP 64 | белый холодный 6500К | 1066.5 | 869 | 790 | 1 | 790 | 790 | 790 | 813.7 | 900.6 | 1113.9 | 790 | 829.5 | 1027
АРХИТЕКТУРНЫЙ ПРОЖЕКТОР С ЛИНЗОЙ | [6 empty] | 0 | 0 | 0
Артикул | Фото | Наименование | Цвет | РОЗНИЦА | ОПТ 1 | ОПТ 2 | 1 | ОПТ 2
УТ000003330 |  | Прожектор светодиодный LS 10W COB, 85-265V, 90*95мм, 6500К, ZS-TSD14 | белый холодный 6500К | 1687.5 | 1375 | 1250 | 1 | 1250 | 1250 | 1250 | 1287.5 | 1425 | 1762.5 | 1250 | 1312.5 | 1625
УТ000003329 |  | Прожектор светодиодный LS 30W с линзой, 85-265V, 155*160мм, 6500К, ZS-TSD01C | белый холодный 6500К | 7155 | 5830 | 5300 | 1 | 5300 | 5300 | 5300 | 5459 | 6042 | 7473 | 5300 | 5565 | 6890
УТ000003328 |  | Прожектор светодиодный LS 20W с линзой, 85-265V, 120*140, 6500К, ZS-TSDO01B | белый холодный 6500К | 5373 | 4378 | 3980 | 1 | 3980 | 3980 | 3980 | 4099.4 | 4537.2 | 5611.8 | 3980 | 4179 | 5174
АРХИТЕКТУРНЫЙ ГРУНТОВЫЙ ПРОЖЕКТОР | [6 empty] | 0 | 0 | 0
Артикул | Фото | Наименование | Цвет | РОЗНИЦА | ОПТ 1 | ОПТ 2 | 1 | ОПТ 2
УТ000004539 |  | Архитектурный грунтовый прожектор LS 6W IP67 | RGB | 2025 | 1650 | 1500 | 1 | 1500 | 1500 | 1500 | 1545 | 1710 | 2115 | 1500 | 1575 | 1950 | [6 empty] | под заказ
|  |  | белый холодный 6500К | 2025 | 1650 | 1500 | 1 | 1500 | 1500 | 1500 | 1545 | 1710 | 2115 | 1500 | 1575 | 1950
|  |  | Желтый | 2025 | 1650 | 1500 | 1 | 1500 | 1500 | 1500 | 1545 | 1710 | 2115 | 1500 | 1575 | 1950 | [6 empty] | под заказ
|  |  | Зеленый | 2025 | 1650 | 1500 | 1 | 1500 | 1500 | 1500 | 1545 | 1710 | 2115 | 1500 | 1575 | 1950 | [6 empty] | под заказ
|  |  | Красный | 2025 | 1650 | 1500 | 1 | 1500 | 1500 | 1500 | 1545 | 1710 | 2115 | 1500 | 1575 | 1950 | [6 empty] | под заказ
|  |  | Синий | 2025 | 1650 | 1500 | 1 | 1500 | 1500 | 1500 | 1545 | 1710 | 2115 | 1500 | 1575 | 1950
УТ000004540 |  | Архитектурный грунтовый прожектор LS 9W IP67 | RGB | 2389.5 | 1947 | 1770 | 1 | 1770 | 1770 | 1770 | 1823.1 | 2017.8 | 2495.7 | 1770 | 1858.5 | 2301 | [6 empty] | под заказ
|  |  | белый холодный 6500К | 2389.5 | 1947 | 1770 | 1 | 1770 | 1770 | 1770 | 1823.1 | 2017.8 | 2495.7 | 1770 | 1858.5 | 2301 | [6 empty] | под заказ
|  |  | Желтый | 2389.5 | 1947 | 1770 | 1 | 1770 | 1770 | 1770 | 1823.1 | 2017.8 | 2495.7 | 1770 | 1858.5 | 2301
|  |  | Зеленый | 2389.5 | 1947 | 1770 | 1 | 1770 | 1770 | 1770 | 1823.1 | 2017.8 | 2495.7 | 1770 | 1858.5 | 2301 | [6 empty] | под заказ
|  |  | Красный | 2389.5 | 1947 | 1770 | 1 | 1770 | 1770 | 1770 | 1823.1 | 2017.8 | 2495.7 | 1770 | 1858.5 | 2301 | [6 empty] | под заказ
|  |  | Синий | 2389.5 | 1947 | 1770 | 1 | 1770 | 1770 | 1770 | 1823.1 | 2017.8 | 2495.7 | 1770 | 1858.5 | 2301 | [6 empty] | под заказ
ДВУХСТОРОННИЙ АРХИТЕКТУРНЫЙ ПРОЖЕКТОР | [6 empty] | 0 | 0 | 0
Артикул | Фото | Наименование | Цвет | РОЗНИЦА | ОПТ 1 | ОПТ 2 | 1 | ОПТ 2
УТ000005032 |  | Архитектурный накладной светильник LS двухсторонний 2х1W 85-285V | белый тёплый 3200K | 1215 | 990 | 900 | 1 | 900 | 900 | 900 | 927 | 1026 | 1269 | 900 | 945 | 1170 | [6 empty] | под заказ
|  |  | белый холодный 6500К | 1215 | 990 | 900 | 1 | 900 | 900 | 900 | 927 | 1026 | 1269 | 900 | 945 | 1170 | [6 empty] | под заказ
|  |  | Желтый | 1215 | 990 | 900 | 1 | 900 | 900 | 900 | 927 | 1026 | 1269 | 900 | 945 | 1170
|  |  | Зеленый | 1215 | 990 | 900 | 1 | 900 | 900 | 900 | 927 | 1026 | 1269 | 900 | 945 | 1170
|  |  | Красный | 1215 | 990 | 900 | 1 | 900 | 900 | 900 | 927 | 1026 | 1269 | 900 | 945 | 1170
|  |  | Синий | 1215 | 990 | 900 | 1 | 900 | 900 | 900 | 927 | 1026 | 1269 | 900 | 945 | 1170
|  |  | Фиолетовый | 1215 | 990 | 900 | 1 | 900 | 900 | 900 | 927 | 1026 | 1269 | 900 | 945 | 1170
УТ000006415 |  | Архитектурный накладной светильник LS двухсторонний 6W 85-285V D160*H100 (черный корпус) | белый тёплый 3200K | 3712.5 | 3025 | 2750 | 1 | 2750 | 2750 | 2750 | 2832.5 | 3135 | 3877.5 | 2750 | 2887.5 | 3575
УТ000006414 |  | Архитектурный накладной светильник LS двухсторонний 6W 85-285V D250*H100 (черный корпус) | белый тёплый 3200K | 3712.5 | 3025 | 2750 | 1 | 2750 | 2750 | 2750 | 2832.5 | 3135 | 3877.5 | 2750 | 2887.5 | 3575
УТ000005048 |  | Архитектурный светильник LS LED настенный двусторонний 2х3W | белый тёплый 3200K | 2025 | 1650 | 1500 | 1 | 1500 | 1500 | 1500 | 1545 | 1710 | 2115 | 1500 | 1575 | 1950
|  |  | белый холодный 6500К | 2025 | 1650 | 1500 | 1 | 1500 | 1500 | 1500 | 1545 | 1710 | 2115 | 1500 | 1575 | 1950
|  |  | Желтый | 2025 | 1650 | 1500 | 1 | 1500 | 1500 | 1500 | 1545 | 1710 | 2115 | 1500 | 1575 | 1950 | [6 empty] | под заказ
|  |  | Зеленый | 2025 | 1650 | 1500 | 1 | 1500 | 1500 | 1500 | 1545 | 1710 | 2115 | 1500 | 1575 | 1950 | [6 empty] | под заказ
|  |  | Красный | 2025 | 1650 | 1500 | 1 | 1500 | 1500 | 1500 | 1545 | 1710 | 2115 | 1500 | 1575 | 1950
|  |  | Синий | 2025 | 1650 | 1500 | 1 | 1500 | 1500 | 1500 | 1545 | 1710 | 2115 | 1500 | 1575 | 1950
УТ000006303 |  | Архитектурный светильник LS двухсторонний COB 2х6W 85-285V угол 60 градусов 160x90x55mm IP65 | белый холодный 6500К | 2011.5 | 1639 | 1490 | 1 | 1490 | 1490 | 1490 | 1534.7 | 1698.6 | 2100.9 | 1490 | 1564.5 | 1937 | [6 empty] | под заказ
|  |  | белый тёплый 3200K | 2011.5 | 1639 | 1490 | 1 | 1490 | 1490 | 1490 | 1534.7 | 1698.6 | 2100.9 | 1490 | 1564.5 | 1937
УТ000006304 |  | Архитектурный светильник LS двухсторонний COB 2х6W 85-285V угол 60 градусов 175x90x30mm IP65 | белый холодный 6500К | 2011.5 | 1639 | 1490 | 1 | 1490 | 1490 | 1490 | 1534.7 | 1698.6 | 2100.9 | 1490 | 1564.5 | 1937 | [6 empty] | под заказ
|  |  | белый тёплый 3200K | 2011.5 | 1639 | 1490 | 1 | 1490 | 1490 | 1490 | 1534.7 | 1698.6 | 2100.9 | 1490 | 1564.5 | 1937
УТ000006305 |  | Светильник LS настенный двухсторонний 2*3W 100x100x100mm IP65 (черный корпус) | белый холодный 6500К | 2011.5 | 1639 | 1490 | 1 | 1490 | 1490 | 1490 | 1534.7 | 1698.6 | 2100.9 | 1490 | 1564.5 | 1937
|  |  | белый тёплый 3200K | 2281.5 | 1859 | 1690 | 1 | 1690 | 1690 | 1690 | 1740.7 | 1926.6 | 2382.9 | 1690 | 1774.5 | 2197
УТ000006445 |  | Светильник LS настенный двухсторонний 3W 100x100x80mm IP65 (белый корпус) | белый холодный 6500К | 3712.5 | 3025 | 2750 | 1 | 2750 | 2750 | 2750 | 2832.5 | 3135 | 3877.5 | 2750 | 2887.5 | 3575
УТ000005047 |  | Уличный настенный светильник LS BOX 2.0 LED DIM двухсторонний белый корпус 2*7W IP65 | белый холодный 6500К | 2686.5 | 2189 | 1990 | 1 | 1990 | 1990 | 1990 | 2049.7 | 2268.6 | 2805.9 | 1990 | 2089.5 | 2587
|  |  | белый тёплый 3200K | 2686.5 | 2189 | 1990 | 1 | 1990 | 1990 | 1990 | 2049.7 | 2268.6 | 2805.9 | 1990 | 2089.5 | 2587
УТ000005046 |  | Уличный настенный светильник LS BOX 2.0 LED DIM двухсторонний черный корпус 2*7W IP65 | белый холодный 6500К | 2686.5 | 2189 | 1990 | 1 | 1990 | 1990 | 1990 | 2049.7 | 2268.6 | 2805.9 | 1990 | 2089.5 | 2587
|  |  | белый тёплый 3200K | 2686.5 | 2189 | 1990 | 1 | 1990 | 1990 | 1990 | 2049.7 | 2268.6 | 2805.9 | 1990 | 2089.5 | 2587
АРХИТЕКТУРНЫЙ ЛИНЕЙНЫЙ ПРОЖЕКТОР | [6 empty] | 0 | 0 | 0
Артикул | Фото | Наименование | Цвет | РОЗНИЦА | ОПТ 1 | ОПТ 2 | 1 | ОПТ 2
УТ000004545 |  | Архитектурный линейный прожектор LS 18W IP65 | RGB | 3442.5 | 2805 | 2550 | 1 | 2550 | 2550 | 2550 | 2626.5 | 2907 | 3595.5 | 2550 | 2677.5 | 3315 | [6 empty] | под заказ
|  |  | белый холодный 6500К | 3442.5 | 2805 | 2550 | 1 | 2550 | 2550 | 2550 | 2626.5 | 2907 | 3595.5 | 2550 | 2677.5 | 3315
|  |  | Желтый | 3442.5 | 2805 | 2550 | 1 | 2550 | 2550 | 2550 | 2626.5 | 2907 | 3595.5 | 2550 | 2677.5 | 3315 | [6 empty] | под заказ
|  |  | Зеленый | 3442.5 | 2805 | 2550 | 1 | 2550 | 2550 | 2550 | 2626.5 | 2907 | 3595.5 | 2550 | 2677.5 | 3315 | [6 empty] | под заказ
|  |  | Красный | 3442.5 | 2805 | 2550 | 1 | 2550 | 2550 | 2550 | 2626.5 | 2907 | 3595.5 | 2550 | 2677.5 | 3315 | [6 empty] | под заказ
|  |  | Синий | 3442.5 | 2805 | 2550 | 1 | 2550 | 2550 | 2550 | 2626.5 | 2907 | 3595.5 | 2550 | 2677.5 | 3315 | [6 empty] | под заказ
УТ000004546 |  | Архитектурный линейный прожектор LS 24W IP65 | RGB | 4482 | 3652 | 3320 | 1 | 3320 | 3320 | 3320 | 3419.6 | 3784.8 | 4681.2 | 3320 | 3486 | 4316 | [6 empty] | под заказ
|  |  | белый холодный 6500К | 4482 | 3652 | 3320 | 1 | 3320 | 3320 | 3320 | 3419.6 | 3784.8 | 4681.2 | 3320 | 3486 | 4316
|  |  | Желтый | 4482 | 3652 | 3320 | 1 | 3320 | 3320 | 3320 | 3419.6 | 3784.8 | 4681.2 | 3320 | 3486 | 4316 | [6 empty] | под заказ
|  |  | Зеленый | 4482 | 3652 | 3320 | 1 | 3320 | 3320 | 3320 | 3419.6 | 3784.8 | 4681.2 | 3320 | 3486 | 4316 | [6 empty] | под заказ
|  |  | Красный | 4482 | 3652 | 3320 | 1 | 3320 | 3320 | 3320 | 3419.6 | 3784.8 | 4681.2 | 3320 | 3486 | 4316 | [6 empty] | под заказ
|  |  | Синий | 4482 | 3652 | 3320 | 1 | 3320 | 3320 | 3320 | 3419.6 | 3784.8 | 4681.2 | 3320 | 3486 | 4316 | [6 empty] | под заказ
УТ000004547 |  | Архитектурный линейный прожектор LS 36W IP65 | RGB | 4482 | 3652 | 3320 | 1 | 3320 | 3320 | 3320 | 3419.6 | 3784.8 | 4681.2 | 3320 | 3486 | 4316 | [6 empty] | под заказ
|  |  | белый тёплый 3200K | 6723 | 5478 | 4980 | 1 | 4980 | 4980 | 4980 | 5129.4 | 5677.2 | 7021.8 | 4980 | 5229 | 6474
|  |  | белый холодный 6500К | 6723 | 5478 | 4980 | 1 | 4980 | 4980 | 4980 | 5129.4 | 5677.2 | 7021.8 | 4980 | 5229 | 6474
|  |  | Желтый | 6723 | 5478 | 4980 | 1 | 4980 | 4980 | 4980 | 5129.4 | 5677.2 | 7021.8 | 4980 | 5229 | 6474 | [6 empty] | под заказ
|  |  | Зеленый | 6723 | 5478 | 4980 | 1 | 4980 | 4980 | 4980 | 5129.4 | 5677.2 | 7021.8 | 4980 | 5229 | 6474 | [6 empty] | под заказ
|  |  | Красный | 6723 | 5478 | 4980 | 1 | 4980 | 4980 | 4980 | 5129.4 | 5677.2 | 7021.8 | 4980 | 5229 | 6474
|  |  | Синий | 6723 | 5478 | 4980 | 1 | 4980 | 4980 | 4980 | 5129.4 | 5677.2 | 7021.8 | 4980 | 5229 | 6474 | [6 empty] | под заказ
УТ000004548 |  | Архитектурный линейный прожектор LS 36W IP67 24V | белый холодный 6500К | 3240 | 2640 | 2400 | 1 | 2400 | 2400 | 2400 | 2472 | 2736 | 3384 | 2400 | 2520 | 3120 | [6 empty] | под заказ
ОДНОСТОРОННИЙ АРХИТЕКТУРНЫЙ ПРОЖЕКТОР | [6 empty] | 0 | 0 | 0
Артикул | Фото | Наименование | Цвет | РОЗНИЦА | ОПТ 1 | ОПТ 2 | 1 | ОПТ 2
УТ000004548 |  | Архитектурный светильник LS односторонний 6W 85-285V 600Lm 6000-6500К IP65 | белый холодный 6500К | 2281.5 | 1859 | 1690 | 1 | 1690 | 1690 | 1690 | 1740.7 | 1926.6 | 2382.9 | 1690 | 1774.5 | 2197
УТ000006242 |  | Архитектурный светильник LS односторонний 9W 85-285V 900Lm IP65 (черный корпус) D110*L200mm | белый холодный 6500К | 2632.5 | 2145 | 1950 | 1 | 1950 | 1950 | 1950 | 2008.5 | 2223 | 2749.5 | 1950 | 2047.5 | 2535
|  |  | белый тёплый 3200K | 2632.5 | 2145 | 1950 | 1 | 1950 | 1950 | 1950 | 2008.5 | 2223 | 2749.5 | 1950 | 2047.5 | 2535 | [6 empty] | под заказ
УТ000005387 |  | Архитектурный светодиодный светильник LS 9W | RGB | 1296 | 1056 | 960 | 1 | 960 | 960 | 960 | 988.8 | 1094.4 | 1353.6 | 960 | 1008 | 1248
|  |  | белый холодный 6500К | 1296 | 1056 | 960 | 1 | 960 | 960 | 960 | 988.8 | 1094.4 | 1353.6 | 960 | 1008 | 1248
|  |  | белый тёплый 3200K | 1296 | 1056 | 960 | 1 | 960 | 960 | 960 | 988.8 | 1094.4 | 1353.6 | 960 | 1008 | 1248
|  |  | Желтый | 1296 | 1056 | 960 | 1 | 960 | 960 | 960 | 988.8 | 1094.4 | 1353.6 | 960 | 1008 | 1248
|  |  | Зеленый | 1296 | 1056 | 960 | 1 | 960 | 960 | 960 | 988.8 | 1094.4 | 1353.6 | 960 | 1008 | 1248
|  |  | Красный | 1296 | 1056 | 960 | 1 | 960 | 960 | 960 | 988.8 | 1094.4 | 1353.6 | 960 | 1008 | 1248
|  |  | Синий | 1296 | 1056 | 960 | 1 | 960 | 960 | 960 | 988.8 | 1094.4 | 1353.6 | 960 | 1008 | 1248
УТ000006306 |  | Светильник LS встраиваемый в стену LED 3W 160x98x80mm 85-265V IP 65 | белый тёплый 3200K | 1363.5 | 1111 | 1010 | 1 | 1010 | 1010 | 1010 | 1040.3 | 1151.4 | 1424.1 | 1010 | 1060.5 | 1313
|  |  | белый холодный 6500К | 1363.5 | 1111 | 1010 | 1 | 1010 | 1010 | 1010 | 1040.3 | 1151.4 | 1424.1 | 1010 | 1060.5 | 1313 | [6 empty] | под заказ
УТ000006307 |  | Светильник LS встраиваемый в стену LED 4W 160x160x80mm 85-265V IP 65 | белый тёплый 3200K | 1363.5 | 1111 | 1010 | 1 | 1010 | 1010 | 1010 | 1040.3 | 1151.4 | 1424.1 | 1010 | 1060.5 | 1313
|  |  | белый холодный 6500К | 1363.5 | 1111 | 1010 | 1 | 1010 | 1010 | 1010 | 1040.3 | 1151.4 | 1424.1 | 1010 | 1060.5 | 1313 | [6 empty] | под заказ
АРХИТЕКТУРНЫЙ СВЕТИЛЬНИК | [6 empty] | 0 | 0 | 0
Артикул | Фото | Наименование | Цвет | РОЗНИЦА | ОПТ 1 | ОПТ 2 | 1 | ОПТ 2
УТ000004541 |  | Архитектурный прожектор LS 12W IP65 | RGB | 4973.4 | 4052.4 | 3684 | 1 | 3684 | 3684 | 3684 | 3794.52 | 4199.76 | 5194.44 | 3684 | 3868.2 | 4789.2
|  |  | белый холодный 6500К | 4973.4 | 4052.4 | 3684 | 1 | 3684 | 3684 | 3684 | 3794.52 | 4199.76 | 5194.44 | 3684 | 3868.2 | 4789.2 | [6 empty] | под заказ
|  |  | Желтый | 4973.4 | 4052.4 | 3684 | 1 | 3684 | 3684 | 3684 | 3794.52 | 4199.76 | 5194.44 | 3684 | 3868.2 | 4789.2 | [6 empty] | под заказ
|  |  | Зеленый | 4973.4 | 4052.4 | 3684 | 1 | 3684 | 3684 | 3684 | 3794.52 | 4199.76 | 5194.44 | 3684 | 3868.2 | 4789.2 | [6 empty] | под заказ
|  |  | Красный | 4973.4 | 4052.4 | 3684 | 1 | 3684 | 3684 | 3684 | 3794.52 | 4199.76 | 5194.44 | 3684 | 3868.2 | 4789.2 | [6 empty] | под заказ
|  |  | Синий | 4973.4 | 4052.4 | 3684 | 1 | 3684 | 3684 | 3684 | 3794.52 | 4199.76 | 5194.44 | 3684 | 3868.2 | 4789.2 | [6 empty] | под заказ
УТ000005389 |  | Архитектурный светодиодный светильник LS 15W | RGB | 4320 | 3520 | 3200 | 1 | 3200 | 3200 | 3200 | 3296 | 3648 | 4512 | 3200 | 3360 | 4160
УТ000005388 |  | Архитектурный светодиодный светильник LS 3W | белый холодный 6500К | 1336.5 | 1089 | 990 | 1 | 990 | 990 | 990 | 1019.7 | 1128.6 | 1395.9 | 990 | 1039.5 | 1287
|  |  | Желтый | 1336.5 | 1089 | 990 | 1 | 990 | 990 | 990 | 1019.7 | 1128.6 | 1395.9 | 990 | 1039.5 | 1287
|  |  | Зеленый | 1336.5 | 1089 | 990 | 1 | 990 | 990 | 990 | 1019.7 | 1128.6 | 1395.9 | 990 | 1039.5 | 1287
|  |  | Красный | 1336.5 | 1089 | 990 | 1 | 990 | 990 | 990 | 1019.7 | 1128.6 | 1395.9 | 990 | 1039.5 | 1287
|  |  | Синий | 1336.5 | 1089 | 990 | 1 | 990 | 990 | 990 | 1019.7 | 1128.6 | 1395.9 | 990 | 1039.5 | 1287
УТ000006797 |  | Светодиодный светильник LS ландшафтно-архитектурный LL-885 85-265V 36W IP65 | RGB | 7290 | 5940 | 5400 | 1 | 5400 | 5400 | 5400 | 5562 | 6156 | 7614 | 5400 | 5670 | 7020
|  |  | белый тёплый 3200K | 7290 | 5940 | 5400 | 1 | 5400 | 5400 | 5400 | 5562 | 6156 | 7614 | 5400 | 5670 | 7020
|  |  | белый холодный 6500К | 7290 | 5940 | 5400 | 1 | 5400 | 5400 | 5400 | 5562 | 6156 | 7614 | 5400 | 5670 | 7020
|  |  | Желтый | 7290 | 5940 | 5400 | 1 | 5400 | 5400 | 5400 | 5562 | 6156 | 7614 | 5400 | 5670 | 7020
|  |  | Зеленый | 7290 | 5940 | 5400 | 1 | 5400 | 5400 | 5400 | 5562 | 6156 | 7614 | 5400 | 5670 | 7020
|  |  | Красный | 7290 | 5940 | 5400 | 1 | 5400 | 5400 | 5400 | 5562 | 6156 | 7614 | 5400 | 5670 | 7020
|  |  | Синий | 7290 | 5940 | 5400 | 1 | 5400 | 5400 | 5400 | 5562 | 6156 | 7614 | 5400 | 5670 | 7020
АРХИТЕКТУРНЫЙ ПРОЖЕКТОР ДЛЯ БАССЕЙНА/ФОНТАНА | [6 empty] | 0 | 0 | 0
Артикул | Фото | Наименование | Цвет | РОЗНИЦА | ОПТ 1 | ОПТ 2 | 1 | ОПТ 2
УТ000006309 |  | Светодиодный светильник LS для бассейна, фонтана RGB 3W 12-24V AC угол 120 градусов IP68 | RGB | 1741.5 | 1419 | 1290 | 1 | 1290 | 1290 | 1290 | 1328.7 | 1470.6 | 1818.9 | 1290 | 1354.5 | 1677
УТ000006310 |  | Светодиодный светильник LS для бассейна, фонтана RGB 6W 12-24V AC угол 120 градусов IP68 | RGB | 2362.5 | 1925 | 1750 | 1 | 1750 | 1750 | 1750 | 1802.5 | 1995 | 2467.5 | 1750 | 1837.5 | 2275
ДАТЧИКИ ДВИЖЕНИЯ | [6 empty] | 0 | 0 | 0
Артикул | Фото | Наименование | Цвет | РОЗНИЦА | ОПТ 1 | ОПТ 2 | 1 | ОПТ 2
УТ000004459 |  | Датчик движения ДД-008-W 1200W 225гр.12м IP44 | чёрный корпус | 564.3 | 459.8 | 418 | 1 | 418 | 418 | 418 | 430.54 | 476.52 | 589.38 | 418 | 438.9 | 543.4
|  |  | белый корпус | 564.3 | 459.8 | 418 | 1 | 418 | 418 | 418 | 430.54 | 476.52 | 589.38 | 418 | 438.9 | 543.4
УТ000004460 |  | Датчик движения ДД-009 1200W 160гр.12м IP44 | чёрный корпус | 553.5 | 451 | 410 | 1 | 410 | 410 | 410 | 422.3 | 467.4 | 578.1 | 410 | 430.5 | 533
|  |  | белый корпус | 553.5 | 451 | 410 | 1 | 410 | 410 | 410 | 422.3 | 467.4 | 578.1 | 410 | 430.5 | 533
УТ000004461 |  | Датчик движения ДД-018 1200W 220гр. 12м IP44 | белый корпус | 843.75 | 687.5 | 625 | 1 | 625 | 625 | 625 | 643.75 | 712.5 | 881.25 | 625 | 656.25 | 812.5 | [6 empty] | под заказ
|  |  | чёрный корпус | 843.75 | 687.5 | 625 | 1 | 625 | 625 | 625 | 643.75 | 712.5 | 881.25 | 625 | 656.25 | 812.5
УТ000004464 |  | Датчик движения ДД-020 800W 187гр. 6м IP33 | белый корпус | 631.8 | 514.8 | 468 | 1 | 468 | 468 | 468 | 482.04 | 533.52 | 659.88 | 468 | 491.4 | 608.4
УТ000004462 |  | Датчик движения ДД-024 1200W 180-360гр. 12м IP33 | белый корпус | 695.25 | 566.5 | 515 | 1 | 515 | 515 | 515 | 530.45 | 587.1 | 726.15 | 515 | 540.75 | 669.5
УТ000004463 |  | Датчик движения ДД-035 500W 127гр.12м IP20 | белый корпус | 762.75 | 621.5 | 565 | 1 | 565 | 565 | 565 | 581.95 | 644.1 | 796.65 | 565 | 593.25 | 734.5
УТ000007187 |  | Датчик движения инфракрасный ДД-007 800W 360 гр. 6м IP44 | белый корпус | 498.96 | 406.56 | 369.6 | 1 | 369.6 | 369.6 | 369.6 | 380.688 | 421.344 | 521.136 | 369.6 | 388.08 | 480.48
УТ000005770 |  | Датчик движения инфракрасный ДД-008 1200W 180гр.12м IP44 | чёрный корпус | 498.96 | 406.56 | 369.6 | 1 | 369.6 | 369.6 | 369.6 | 380.688 | 421.344 | 521.136 | 369.6 | 388.08 | 480.48
|  |  | белый корпус | 498.96 | 406.56 | 369.6 | 1 | 369.6 | 369.6 | 369.6 | 380.688 | 421.344 | 521.136 | 369.6 | 388.08 | 480.48
УТ000007188 |  | Датчик движения инфракрасный ДД-009 1200W 180гр.12м IP44 | чёрный корпус | 498.96 | 406.56 | 369.6 | 1 | 369.6 | 369.6 | 369.6 | 380.688 | 421.344 | 521.136 | 369.6 | 388.08 | 480.48
|  |  | белый корпус | 498.96 | 406.56 | 369.6 | 1 | 369.6 | 369.6 | 369.6 | 380.688 | 421.344 | 521.136 | 369.6 | 388.08 | 480.48
УТ000007189 |  | Датчик движения инфракрасный ДД-018 1200W 220гр.12м IP44 | чёрный корпус | 799.605 | 651.53 | 592.3 | 1 | 592.3 | 592.3 | 592.3 | 610.069 | 675.222 | 835.143 | 592.3 | 621.915 | 769.99
|  |  | белый корпус | 751.815 | 612.59 | 556.9 | 1 | 556.9 | 556.9 | 556.9 | 573.607 | 634.866 | 785.229 | 556.9 | 584.745 | 723.97
УТ000007190 |  | Датчик движения инфракрасный ДД-020 800W 360гр.6м IP33 | белый корпус | 498.96 | 406.56 | 369.6 | 1 | 369.6 | 369.6 | 369.6 | 380.688 | 421.344 | 521.136 | 369.6 | 388.08 | 480.48
УТ000007191 |  | Датчик движения инфракрасный ДД-035 оптико-акустический 500W 160гр. 9м IP20 | белый корпус | 680.67 | 554.62 | 504.2 | 1 | 504.2 | 504.2 | 504.2 | 519.326 | 574.788 | 710.922 | 504.2 | 529.41 | 655.46
ФОТОРЕЛЕ | [6 empty] | 0 | 0 | 0
Артикул | Фото | Наименование | Цвет | РОЗНИЦА | ОПТ 1 | ОПТ 2 | 1 | ОПТ 2
УТ000004466 |  | Фотореле ФР-601 10А 220V | белый | 297 | 242 | 220 | 1 | 220 | 220 | 220 | 226.6 | 250.8 | 310.2 | 220 | 231 | 286
УТ000004465 |  | Фотореле ФР-606 6А 220V | белый | 222.75 | 181.5 | 165 | 1 | 165 | 165 | 165 | 169.95 | 188.1 | 232.65 | 165 | 173.25 | 214.5
СВЕТОДИОДНЫЕ МАТРИЦЫ ДЛЯ ПРОЖЕКТОРА | [6 empty] | 0 | 0 | 0
ДЛЯ ПРОЖЕКТОРА 10-100W | [6 empty] | 0 | 0 | 0
Артикул | Фото | Наименование | Цвет | РОЗНИЦА | ОПТ 1 | ОПТ 2 | 1 | ОПТ 2
УТ000004108 |  | СД матрица LS для прожектора 10W DC28-31V 300 мА 6500К | белый холодный 6500К | 134.73 | 109.78 | 99.8 | 1 | 99.8 | 99.8 | 99.8 | 102.794 | 113.772 | 140.718 | 99.8 | 104.79 | 129.74
УТ000004109 |  | СД матрица LS для прожектора 20W DC30-36V 700мА 6500 К | белый холодный 6500К | 282.15 | 229.9 | 209 | 1 | 209 | 209 | 209 | 215.27 | 238.26 | 294.69 | 209 | 219.45 | 271.7
УТ000004110 |  | СД матрица LS для прожектора 30W DC30-38V 1050мА 6500 К | белый холодный 6500К | 303.75 | 247.5 | 225 | 1 | 225 | 225 | 225 | 231.75 | 256.5 | 317.25 | 225 | 236.25 | 292.5
УТ000004111 |  | СД матрица LS для прожектора 50W DC30-36V 1750мA 6500 К | белый холодный 6500К | 425.25 | 346.5 | 315 | 1 | 315 | 315 | 315 | 324.45 | 359.1 | 444.15 | 315 | 330.75 | 409.5
УТ000004112 |  | СД матрица LS для прожектора 100W DC33V 3000мА 6500 К (52*52мм) | белый холодный 6500К | 754.65 | 614.9 | 559 | 1 | 559 | 559 | 559 | 575.77 | 637.26 | 788.19 | 559 | 586.95 | 726.7
ДЛЯ ОСТАЛЬНЫХ ПРОЖЕКТОРОВ | [6 empty] | 0 | 0 | 0
Артикул | Фото | Наименование | Цвет | РОЗНИЦА | ОПТ 1 | ОПТ 2 | 1 | ОПТ 2
УТ000006437 |  | СД матрица LS для прожектора 100W AC 220V 454 мА 6500 К (130*109мм) | белый холодный 6500К | 472.5 | 385 | 350 | 1 | 350 | 350 | 350 | 360.5 | 399 | 493.5 | 350 | 367.5 | 455 | [6 empty] | под заказ
УТ000006756 |  | СД матрица LS для прожектора F1160-30W AC220V 100-110Lm (60*30mm) | белый холодный 6000К | 440.1 | 358.6 | 326 | 1 | 326 | 326 | 326 | 335.78 | 371.64 | 459.66 | 326 | 342.3 | 423.8 | [6 empty] | под заказ
|  |  | белый тёплый 3000K | 440.1 | 358.6 | 326 | 1 | 326 | 326 | 326 | 335.78 | 371.64 | 459.66 | 326 | 342.3 | 423.8 | [6 empty] | под заказ
УТ000006757 |  | СД матрица LS для прожектора F1160-40W AC220V 100-110Lm (60*30mm) | белый холодный 6000К | 495.45 | 403.7 | 367 | 1 | 367 | 367 | 367 | 378.01 | 418.38 | 517.47 | 367 | 385.35 | 477.1 | [6 empty] | под заказ
|  |  | белый тёплый 3000K | 495.45 | 403.7 | 367 | 1 | 367 | 367 | 367 | 378.01 | 418.38 | 517.47 | 367 | 385.35 | 477.1 | [6 empty] | под заказ
УТ000006754 |  | СД матрица LS для прожектора F1160-50W AC220V 100-110Lm (60*30mm) | белый холодный 6000К | 495.45 | 403.7 | 367 | 1 | 367 | 367 | 367 | 378.01 | 418.38 | 517.47 | 367 | 385.35 | 477.1 | [6 empty] | под заказ
|  |  | белый тёплый 3000K | 495.45 | 403.7 | 367 | 1 | 367 | 367 | 367 | 378.01 | 418.38 | 517.47 | 367 | 385.35 | 477.1 | [6 empty] | под заказ
УТ000006892 |  | СД матрица LS для прожектора F2626-10W AC220V 90-100Lm (10*10mm) | белый холодный 6500К | 110.025 | 89.65 | 81.5 | 1 | 81.5 | 81.5 | 81.5 | 83.945 | 92.91 | 114.915 | 81.5 | 85.575 | 105.95 | [6 empty] | под заказ
|  |  | белый теплый 3200К | 110.025 | 89.65 | 81.5 | 1 | 81.5 | 81.5 | 81.5 | 83.945 | 92.91 | 114.915 | 81.5 | 85.575 | 105.95 | [6 empty] | под заказ
УТ000006752 |  | СД матрица LS для прожектора F4054-10W AC220V 90-100Lm (25*25mm) | белый холодный 6500К | 116.1 | 94.6 | 86 | 1 | 86 | 86 | 86 | 88.58 | 98.04 | 121.26 | 86 | 90.3 | 111.8 | [6 empty] | под заказ
|  |  | белый теплый 3200К | 116.1 | 94.6 | 86 | 1 | 86 | 86 | 86 | 88.58 | 98.04 | 121.26 | 86 | 90.3 | 111.8 | [6 empty] | под заказ
УТ000006889 |  | СД матрица LS для прожектора F4054-10W AC220V 90-100Lm (25*25mm) для растений | фито | 137.7 | 112.2 | 102 | 1 | 102 | 102 | 102 | 105.06 | 116.28 | 143.82 | 102 | 107.1 | 132.6 | [6 empty] | под заказ
УТ000006887 |  | СД матрица LS для прожектора F4054-20W AC220V 90-100Lm (25*25mm) | белый холодный 6500К | 132.3 | 107.8 | 98 | 1 | 98 | 98 | 98 | 100.94 | 111.72 | 138.18 | 98 | 102.9 | 127.4 | [6 empty] | под заказ
|  |  | белый теплый 3200К | 132.3 | 107.8 | 98 | 1 | 98 | 98 | 98 | 100.94 | 111.72 | 138.18 | 98 | 102.9 | 127.4 | [6 empty] | под заказ
УТ000006890 |  | СД матрица LS для прожектора F4054-20W AC220V 90-100Lm (25*25mm) для растений | фито | 164.7 | 134.2 | 122 | 1 | 122 | 122 | 122 | 125.66 | 139.08 | 172.02 | 122 | 128.1 | 158.6 | [6 empty] | под заказ
УТ000006888 |  | СД матрица LS для прожектора F4054-30W AC220V 90-100Lm (25*25mm) | белый холодный 6500К | 178.74 | 145.64 | 132.4 | 1 | 132.4 | 132.4 | 132.4 | 136.372 | 150.936 | 186.684 | 132.4 | 139.02 | 172.12 | [6 empty] | под заказ
|  |  | белый теплый 3200К | 178.74 | 145.64 | 132.4 | 1 | 132.4 | 132.4 | 132.4 | 136.372 | 150.936 | 186.684 | 132.4 | 139.02 | 172.12 | [6 empty] | под заказ
УТ000006891 |  | СД матрица LS для прожектора F4054-30W AC220V 90-100Lm (25*25mm) для растений | фито | 192.51 | 156.86 | 142.6 | 1 | 142.6 | 142.6 | 142.6 | 146.878 | 162.564 | 201.066 | 142.6 | 149.73 | 185.38 | [6 empty] | под заказ
УТ000006758 |  | СД матрица LS для прожектора F5454-AC100-260V 20W 100-110Lm (25*25mm) | белый холодный 6500К | 467.1 | 380.6 | 346 | 1 | 346 | 346 | 346 | 356.38 | 394.44 | 487.86 | 346 | 363.3 | 449.8 | [6 empty] | под заказ
|  |  | белый теплый 3200К | 467.1 | 380.6 | 346 | 1 | 346 | 346 | 346 | 356.38 | 394.44 | 487.86 | 346 | 363.3 | 449.8 | [6 empty] | под заказ
УТ000006762 |  | СД матрица LS для прожектора F5454-AC100-260V 20W 100-110Lm (25*25mm) для растений | фито | 495.45 | 403.7 | 367 | 1 | 367 | 367 | 367 | 378.01 | 418.38 | 517.47 | 367 | 385.35 | 477.1 | [6 empty] | под заказ
УТ000006759 |  | СД матрица LS для прожектора F5454-AC100-260V 30W 100-110Lm (25*25mm) | белый холодный 6500К | 522.45 | 425.7 | 387 | 1 | 387 | 387 | 387 | 398.61 | 441.18 | 545.67 | 387 | 406.35 | 503.1 | [6 empty] | под заказ
|  |  | белый теплый 3200К | 522.45 | 425.7 | 387 | 1 | 387 | 387 | 387 | 398.61 | 441.18 | 545.67 | 387 | 406.35 | 503.1 | [6 empty] | под заказ
УТ000006763 |  | СД матрица LS для прожектора F5454-AC100-260V 30W 100-110Lm (25*25mm) для растений | фито | 550.125 | 448.25 | 407.5 | 1 | 407.5 | 407.5 | 407.5 | 419.725 | 464.55 | 574.575 | 407.5 | 427.875 | 529.75 | [6 empty] | под заказ
УТ000006760 |  | СД матрица LS для прожектора F5454-AC100-260V 50W 100-110Lm (25*25mm) | белый холодный 6500К | 577.53 | 470.58 | 427.8 | 1 | 427.8 | 427.8 | 427.8 | 440.634 | 487.692 | 603.198 | 427.8 | 449.19 | 556.14 | [6 empty] | под заказ
|  |  | белый теплый 3200К | 577.53 | 470.58 | 427.8 | 1 | 427.8 | 427.8 | 427.8 | 440.634 | 487.692 | 603.198 | 427.8 | 449.19 | 556.14 | [6 empty] | под заказ
УТ000006764 |  | СД матрица LS для прожектора F5454-AC100-260V 50W 100-110Lm (25*25mm) для растений | фито | 632.61 | 515.46 | 468.6 | 1 | 468.6 | 468.6 | 468.6 | 482.658 | 534.204 | 660.726 | 468.6 | 492.03 | 609.18 | [6 empty] | под заказ
УТ000006886 |  | СД матрица LS для прожектора F6040-20W AC220V 80-90Lm (25*25mm) с отпугивателем от комаров |  | 275.4 | 224.4 | 204 | 1 | 204 | 204 | 204 | 210.12 | 232.56 | 287.64 | 204 | 214.2 | 265.2 | [6 empty] | под заказ
УТ000006881 |  | СД матрица LS для прожектора F6040-30W AC220V 80-90Lm (25*25mm) с отпугивателем от комаров |  | 330.075 | 268.95 | 244.5 | 1 | 244.5 | 244.5 | 244.5 | 251.835 | 278.73 | 344.745 | 244.5 | 256.725 | 317.85 | [6 empty] | под заказ
УТ000006882 |  | СД матрица LS для прожектора F6040-50W AC220V 80-90Lm (25*25mm) с отпугивателем от комаров |  | 330.075 | 268.95 | 244.5 | 1 | 244.5 | 244.5 | 244.5 | 251.835 | 278.73 | 344.745 | 244.5 | 256.725 | 317.85 | [6 empty] | под заказ
УТ000006883 |  | СД матрица LS для прожектора F6040-20W AC220V 90-100Lm (25*25mm) красно-синяя для растений | фито | 274.995 | 224.07 | 203.7 | 1 | 203.7 | 203.7 | 203.7 | 209.811 | 232.218 | 287.217 | 203.7 | 213.885 | 264.81 | [6 empty] | под заказ
УТ000006884 |  | СД матрица LS для прожектора F6040-30W AC220V 90-100Lm (25*25mm) красно-синяя для растений | фито | 302.4 | 246.4 | 224 | 1 | 224 | 224 | 224 | 230.72 | 255.36 | 315.84 | 224 | 235.2 | 291.2 | [6 empty] | под заказ
УТ000006885 |  | СД матрица LS для прожектора F6040-50W AC220V 90-100Lm (25*25mm) красно-синяя для растений | фито | 330.75 | 269.5 | 245 | 1 | 245 | 245 | 245 | 252.35 | 279.3 | 345.45 | 245 | 257.25 | 318.5 | [6 empty] | под заказ
УТ000006879 |  | СД матрица LS для прожектора Y27-10W AC220V 100Lm (d11mm) | белый холодный 6000К | 68.85 | 56.1 | 51 | 1 | 51 | 51 | 51 | 52.53 | 58.14 | 71.91 | 51 | 53.55 | 66.3 | [6 empty] | под заказ
|  |  | белый теплый 3000К | 68.85 | 56.1 | 51 | 1 | 51 | 51 | 51 | 52.53 | 58.14 | 71.91 | 51 | 53.55 | 66.3 | [6 empty] | под заказ
|  |  | Зеленый | 79.65 | 64.9 | 59 | 1 | 59 | 59 | 59 | 60.77 | 67.26 | 83.19 | 59 | 61.95 | 76.7 | [6 empty] | под заказ
|  |  | Красный | 79.65 | 64.9 | 59 | 1 | 59 | 59 | 59 | 60.77 | 67.26 | 83.19 | 59 | 61.95 | 76.7 | [6 empty] | под заказ
|  |  | Синий | 76.95 | 62.7 | 57 | 1 | 57 | 57 | 57 | 58.71 | 64.98 | 80.37 | 57 | 59.85 | 74.1 | [6 empty] | под заказ
УТ000006880 |  | СД матрица LS для прожектора Y27-12W AC220V 100Lm (d11mm) | белый холодный 6000К | 82.35 | 67.1 | 61 | 1 | 61 | 61 | 61 | 62.83 | 69.54 | 86.01 | 61 | 64.05 | 79.3 | [6 empty] | под заказ
|  |  | белый теплый 3000К | 82.35 | 67.1 | 61 | 1 | 61 | 61 | 61 | 62.83 | 69.54 | 86.01 | 61 | 64.05 | 79.3 | [6 empty] | под заказ
|  |  | Зеленый | 96.255 | 78.43 | 71.3 | 1 | 71.3 | 71.3 | 71.3 | 73.439 | 81.282 | 100.533 | 71.3 | 74.865 | 92.69 | [6 empty] | под заказ
|  |  | Красный | 96.255 | 78.43 | 71.3 | 1 | 71.3 | 71.3 | 71.3 | 73.439 | 81.282 | 100.533 | 71.3 | 74.865 | 92.69 | [6 empty] | под заказ
|  |  | Синий | 90.72 | 73.92 | 67.2 | 1 | 67.2 | 67.2 | 67.2 | 69.216 | 76.608 | 94.752 | 67.2 | 70.56 | 87.36 | [6 empty] | под заказ
УТ000006851 |  | СД матрица LS для прожектора Y27-3W AC220V 100Lm (d11mm) | белый холодный 6000К | 55.35 | 45.1 | 41 | 1 | 41 | 41 | 41 | 42.23 | 46.74 | 57.81 | 41 | 43.05 | 53.3 | [6 empty] | под заказ
|  |  | белый теплый 3000К | 55.35 | 45.1 | 41 | 1 | 41 | 41 | 41 | 42.23 | 46.74 | 57.81 | 41 | 43.05 | 53.3 | [6 empty] | под заказ
|  |  | Зеленый | 60.48 | 49.28 | 44.8 | 1 | 44.8 | 44.8 | 44.8 | 46.144 | 51.072 | 63.168 | 44.8 | 47.04 | 58.24 | [6 empty] | под заказ
|  |  | Красный | 55.35 | 45.1 | 41 | 1 | 41 | 41 | 41 | 42.23 | 46.74 | 57.81 | 41 | 43.05 | 53.3 | [6 empty] | под заказ
|  |  | Синий | 55.35 | 45.1 | 41 | 1 | 41 | 41 | 41 | 42.23 | 46.74 | 57.81 | 41 | 43.05 | 53.3 | [6 empty] | под заказ
УТ000006850 |  | СД матрица LS для прожектора Y27-5W AC220V 100Lm (d11mm) | белый холодный 6000К | 55.35 | 45.1 | 41 | 1 | 41 | 41 | 41 | 42.23 | 46.74 | 57.81 | 41 | 43.05 | 53.3 | [6 empty] | под заказ
|  |  | белый теплый 3000К | 55.35 | 45.1 | 41 | 1 | 41 | 41 | 41 | 42.23 | 46.74 | 57.81 | 41 | 43.05 | 53.3 | [6 empty] | под заказ
|  |  | Зеленый | 68.85 | 56.1 | 51 | 1 | 51 | 51 | 51 | 52.53 | 58.14 | 71.91 | 51 | 53.55 | 66.3 | [6 empty] | под заказ
|  |  | Красный | 68.85 | 56.1 | 51 | 1 | 51 | 51 | 51 | 52.53 | 58.14 | 71.91 | 51 | 53.55 | 66.3 | [6 empty] | под заказ
|  |  | Синий | 63.45 | 51.7 | 47 | 1 | 47 | 47 | 47 | 48.41 | 53.58 | 66.27 | 47 | 49.35 | 61.1 | [6 empty] | под заказ
УТ000006878 |  | СД матрица LS для прожектора Y27-7W AC220V 100Lm (d11mm) | белый холодный 6000К | 63.45 | 51.7 | 47 | 1 | 47 | 47 | 47 | 48.41 | 53.58 | 66.27 | 47 | 49.35 | 61.1 | [6 empty] | под заказ
|  |  | белый теплый 3000К | 63.45 | 51.7 | 47 | 1 | 47 | 47 | 47 | 48.41 | 53.58 | 66.27 | 47 | 49.35 | 61.1 | [6 empty] | под заказ
|  |  | Зеленый | 68.85 | 56.1 | 51 | 1 | 51 | 51 | 51 | 52.53 | 58.14 | 71.91 | 51 | 53.55 | 66.3 | [6 empty] | под заказ
|  |  | Красный | 68.85 | 56.1 | 51 | 1 | 51 | 51 | 51 | 52.53 | 58.14 | 71.91 | 51 | 53.55 | 66.3 | [6 empty] | под заказ
|  |  | Синий | 66.15 | 53.9 | 49 | 1 | 49 | 49 | 49 | 50.47 | 55.86 | 69.09 | 49 | 51.45 | 63.7 | [6 empty] | под заказ
УТ000006750 |  | СД матрица LS для прожектора ZS-AC100W AC220V 90-100Lm (10*60mm) | белый холодный 6500К | 632.61 | 515.46 | 468.6 | 1 | 468.6 | 468.6 | 468.6 | 482.658 | 534.204 | 660.726 | 468.6 | 492.03 | 609.18 | [6 empty] | под заказ
|  |  | белый теплый 3200К | 632.61 | 515.46 | 468.6 | 1 | 468.6 | 468.6 | 468.6 | 482.658 | 534.204 | 660.726 | 468.6 | 492.03 | 609.18 | [6 empty] | под заказ
УТ000006751 |  | СД матрица LS для прожектора ZS-AC150W AC220V 90-100Lm (120*63mm) | белый холодный 6000К | 880.2 | 717.2 | 652 | 1 | 652 | 652 | 652 | 671.56 | 743.28 | 919.32 | 652 | 684.6 | 847.6 | [6 empty] | под заказ
|  |  | белый теплый 3000К | 880.2 | 717.2 | 652 | 1 | 652 | 652 | 652 | 671.56 | 743.28 | 919.32 | 652 | 684.6 | 847.6 | [6 empty] | под заказ
УТ000006749 |  | СД матрица LS для прожектора ZS-AC50W AC220V 90-100Lm (38*36mm) | белый холодный 6000К | 384.75 | 313.5 | 285 | 1 | 285 | 285 | 285 | 293.55 | 324.9 | 401.85 | 285 | 299.25 | 370.5 | [6 empty] | под заказ
|  |  | белый теплый 3000К | 384.75 | 313.5 | 285 | 1 | 285 | 285 | 285 | 293.55 | 324.9 | 401.85 | 285 | 299.25 | 370.5 | [6 empty] | под заказ
УТ000006832 |  | СД матрица LS для прожектора 100WDOB-220v 100W 100-110Lm (98.5*57.5mm) для растений | фито | 1264.95 | 1030.7 | 937 | 1 | 937 | 937 | 937 | 965.11 | 1068.18 | 1321.17 | 937 | 983.85 | 1218.1 | [6 empty] | под заказ
УТ000006833 |  | СД матрица LS для прожектора 150WDOB-220v 150W 100-110Lm (140*65mm) для растений | фито | 1651.05 | 1345.3 | 1223 | 1 | 1223 | 1223 | 1223 | 1259.69 | 1394.22 | 1724.43 | 1223 | 1284.15 | 1589.9 | [6 empty] | под заказ
УТ000006895 |  | СД матрица LS для прожектора 5054-F135100-100W AC110V 90-100Lm (98*58mm) | белый холодный 6500К | 990.09 | 806.74 | 733.4 | 1 | 733.4 | 733.4 | 733.4 | 755.402 | 836.076 | 1034.094 | 733.4 | 770.07 | 953.42 | [6 empty] | под заказ
|  |  | белый теплый 3200К | 990.09 | 806.74 | 733.4 | 1 | 733.4 | 733.4 | 733.4 | 755.402 | 836.076 | 1034.094 | 733.4 | 770.07 | 953.42 | [6 empty] | под заказ
УТ000006896 |  | СД матрица LS для прожектора 5054-F135100-100W AC220V 90-100Lm (98*58mm) | белый холодный 6500К | 962.55 | 784.3 | 713 | 1 | 713 | 713 | 713 | 734.39 | 812.82 | 1005.33 | 713 | 748.65 | 926.9 | [6 empty] | под заказ
|  |  | белый теплый 3200К | 962.55 | 784.3 | 713 | 1 | 713 | 713 | 713 | 734.39 | 812.82 | 1005.33 | 713 | 748.65 | 926.9 | [6 empty] | под заказ
УТ000006898 |  | СД матрица LS для прожектора 5054-F165115-150W AC110V 90-100Lm (120*66mm) | белый холодный 6500К | 1347.705 | 1098.13 | 998.3 | 1 | 998.3 | 998.3 | 998.3 | 1028.249 | 1138.062 | 1407.603 | 998.3 | 1048.215 | 1297.79 | [6 empty] | под заказ
|  |  | белый теплый 3200К | 1347.705 | 1098.13 | 998.3 | 1 | 998.3 | 998.3 | 998.3 | 1028.249 | 1138.062 | 1407.603 | 998.3 | 1048.215 | 1297.79 | [6 empty] | под заказ
УТ000006897 |  | СД матрица LS для прожектора 5054-F165115-150W AC220V 90-100Lm (120*66mm) | белый холодный 6500К | 1237.95 | 1008.7 | 917 | 1 | 917 | 917 | 917 | 944.51 | 1045.38 | 1292.97 | 917 | 962.85 | 1192.1 | [6 empty] | под заказ
|  |  | белый теплый 3200К | 1237.95 | 1008.7 | 917 | 1 | 917 | 917 | 917 | 944.51 | 1045.38 | 1292.97 | 917 | 962.85 | 1192.1 | [6 empty] | под заказ
УТ000006899 |  | СД матрица LS для прожектора 5054-F185165-200W AC220V 90-100Lm (165*87mm) | белый холодный 6500К | 1815.21 | 1479.06 | 1344.6 | 1 | 1344.6 | 1344.6 | 1344.6 | 1384.938 | 1532.844 | 1895.886 | 1344.6 | 1411.83 | 1747.98 | [6 empty] | под заказ
|  |  | белый теплый 3200К | 1815.21 | 1479.06 | 1344.6 | 1 | 1344.6 | 1344.6 | 1344.6 | 1384.938 | 1532.844 | 1895.886 | 1344.6 | 1411.83 | 1747.98 | [6 empty] | под заказ
УТ000006894 |  | СД матрица LS для прожектора 5054-F8275-50W AC110V 90-100Lm (40*70mm) | белый холодный 6500К | 495.45 | 403.7 | 367 | 1 | 367 | 367 | 367 | 378.01 | 418.38 | 517.47 | 367 | 385.35 | 477.1 | [6 empty] | под заказ
|  |  | белый теплый 3200К | 495.45 | 403.7 | 367 | 1 | 367 | 367 | 367 | 378.01 | 418.38 | 517.47 | 367 | 385.35 | 477.1 | [6 empty] | под заказ
УТ000006893 |  | СД матрица LS для прожектора 5054-F8275-50W AC220V 90-100Lm (40*70mm) | белый холодный 6500К | 413.1 | 336.6 | 306 | 1 | 306 | 306 | 306 | 315.18 | 348.84 | 431.46 | 306 | 321.3 | 397.8 | [6 empty] | под заказ
|  |  | белый теплый 3200К | 413.1 | 336.6 | 306 | 1 | 306 | 306 | 306 | 315.18 | 348.84 | 431.46 | 306 | 321.3 | 397.8 | [6 empty] | под заказ
УТ000006770 |  | СД матрица LS для прожектора 50WDOB-220v 50W 100-110Lm (25*25mm) | белый холодный 6500К | 330.075 | 268.95 | 244.5 | 1 | 244.5 | 244.5 | 244.5 | 251.835 | 278.73 | 344.745 | 244.5 | 256.725 | 317.85 | [6 empty] | под заказ
|  |  | белый теплый 3200К | 330.075 | 268.95 | 244.5 | 1 | 244.5 | 244.5 | 244.5 | 251.835 | 278.73 | 344.745 | 244.5 | 256.725 | 317.85 | [6 empty] | под заказ
УТ000006831 |  | СД матрица LS для прожектора 50WDOB-220v 50W 100-110Lm (25*25mm) для растений | фито | 384.75 | 313.5 | 285 | 1 | 285 | 285 | 285 | 293.55 | 324.9 | 401.85 | 285 | 299.25 | 370.5 | [6 empty] | под заказ
УТ000006842 |  | СД матрица LS для прожектора F40110-50W AC110V 100Lm (106*13mm) yellow | белый холодный 6000К | 577.8 | 470.8 | 428 | 1 | 428 | 428 | 428 | 440.84 | 487.92 | 603.48 | 428 | 449.4 | 556.4 | [6 empty] | под заказ
|  |  | белый теплый 3000К | 577.8 | 470.8 | 428 | 1 | 428 | 428 | 428 | 440.84 | 487.92 | 603.48 | 428 | 449.4 | 556.4 | [6 empty] | под заказ
УТ000006836 |  | СД матрица LS для прожектора F40110-50W AC110V 100Lm (106*13mm) для растений | фито | 880.2 | 717.2 | 652 | 1 | 652 | 652 | 652 | 671.56 | 743.28 | 919.32 | 652 | 684.6 | 847.6 | [6 empty] | под заказ
УТ000006843 |  | СД матрица LS для прожектора F40110-50W AC220V 100Lm (106*13mm) yellow | белый холодный 6000К | 522.45 | 425.7 | 387 | 1 | 387 | 387 | 387 | 398.61 | 441.18 | 545.67 | 387 | 406.35 | 503.1 | [6 empty] | под заказ
|  |  | белый теплый 3000К | 522.45 | 425.7 | 387 | 1 | 387 | 387 | 387 | 398.61 | 441.18 | 545.67 | 387 | 406.35 | 503.1 | [6 empty] | под заказ
УТ000006837 |  | СД матрица LS для прожектора F40110-50W AC220V 100Lm (106*13mm) для растений | фито | 770.175 | 627.55 | 570.5 | 1 | 570.5 | 570.5 | 570.5 | 587.615 | 650.37 | 804.405 | 570.5 | 599.025 | 741.65 | [6 empty] | под заказ
УТ000006840 |  | СД матрица LS для прожектора F4090-30W AC110V 100Lm (71*13mm) yellow | белый холодный 6000К | 467.1 | 380.6 | 346 | 1 | 346 | 346 | 346 | 356.38 | 394.44 | 487.86 | 346 | 363.3 | 449.8 | [6 empty] | под заказ
|  |  | белый теплый 3000К | 467.1 | 380.6 | 346 | 1 | 346 | 346 | 346 | 356.38 | 394.44 | 487.86 | 346 | 363.3 | 449.8 | [6 empty] | под заказ
УТ000006834 |  | СД матрица LS для прожектора F4090-30W AC110V 100Lm (71*13mm) для растений | фито | 577.8 | 470.8 | 428 | 1 | 428 | 428 | 428 | 440.84 | 487.92 | 603.48 | 428 | 449.4 | 556.4 | [6 empty] | под заказ
УТ000006841 |  | СД матрица LS для прожектора F4090-30W AC220V 100Lm (71*13mm) yellow | белый холодный 6000К | 413.1 | 336.6 | 306 | 1 | 306 | 306 | 306 | 315.18 | 348.84 | 431.46 | 306 | 321.3 | 397.8 | [6 empty] | под заказ
|  |  | белый теплый 3000К | 413.1 | 336.6 | 306 | 1 | 306 | 306 | 306 | 315.18 | 348.84 | 431.46 | 306 | 321.3 | 397.8 | [6 empty] | под заказ
УТ000006835 |  | СД матрица LS для прожектора F4090-30W AC220V 100Lm (71*13mm) для растений | фито | 550.125 | 448.25 | 407.5 | 1 | 407.5 | 407.5 | 407.5 | 419.725 | 464.55 | 574.575 | 407.5 | 427.875 | 529.75 | [6 empty] | под заказ
УТ000006846 |  | СД матрица LS для прожектора F45160-100W AC110V 100Lm (150*16mm) yellow | белый холодный 6000К | 907.2 | 739.2 | 672 | 1 | 672 | 672 | 672 | 692.16 | 766.08 | 947.52 | 672 | 705.6 | 873.6 | [6 empty] | под заказ
|  |  | белый теплый 3000К | 907.2 | 739.2 | 672 | 1 | 672 | 672 | 672 | 692.16 | 766.08 | 947.52 | 672 | 705.6 | 873.6 | [6 empty] | под заказ
УТ000006847 |  | СД матрица LS для прожектора F45160-100W AC220V 100Lm (150*16mm) yellow | белый холодный 6000К | 880.2 | 717.2 | 652 | 1 | 652 | 652 | 652 | 671.56 | 743.28 | 919.32 | 652 | 684.6 | 847.6 | [6 empty] | под заказ
|  |  | белый теплый 3000К | 880.2 | 717.2 | 652 | 1 | 652 | 652 | 652 | 671.56 | 743.28 | 919.32 | 652 | 684.6 | 847.6 | [6 empty] | под заказ
УТ000006845 |  | СД матрица LS для прожектора F45160-70W AC110V 100Lm (150*16mm) yellow | белый холодный 6000К | 687.15 | 559.9 | 509 | 1 | 509 | 509 | 509 | 524.27 | 580.26 | 717.69 | 509 | 534.45 | 661.7 | [6 empty] | под заказ
|  |  | белый теплый 3000К | 687.15 | 559.9 | 509 | 1 | 509 | 509 | 509 | 524.27 | 580.26 | 717.69 | 509 | 534.45 | 661.7 | [6 empty] | под заказ
УТ000006838 |  | СД матрица LS для прожектора F45160-70W AC110V 100Lm (150*16mm) для растений | фито | 1017.9 | 829.4 | 754 | 1 | 754 | 754 | 754 | 776.62 | 859.56 | 1063.14 | 754 | 791.7 | 980.2 | [6 empty] | под заказ
УТ000006844 |  | СД матрица LS для прожектора F45160-70W AC220V 100Lm (150*16mm) yellow | белый холодный 6000К | 633.15 | 515.9 | 469 | 1 | 469 | 469 | 469 | 483.07 | 534.66 | 661.29 | 469 | 492.45 | 609.7 | [6 empty] | под заказ
|  |  | белый теплый 3000К | 633.15 | 515.9 | 469 | 1 | 469 | 469 | 469 | 483.07 | 534.66 | 661.29 | 469 | 492.45 | 609.7 | [6 empty] | под заказ
УТ000006839 |  | СД матрица LS для прожектора F45160-70W AC220V 100Lm (150*16mm) для растений | фито | 962.55 | 784.3 | 713 | 1 | 713 | 713 | 713 | 734.39 | 812.82 | 1005.33 | 713 | 748.65 | 926.9 | [6 empty] | под заказ
УТ000006848 |  | СД матрица LS для прожектора F53190-150W AC110V 100Lm (170*20mm) yellow | белый холодный 6000К | 1265.22 | 1030.92 | 937.2 | 1 | 937.2 | 937.2 | 937.2 | 965.316 | 1068.408 | 1321.452 | 937.2 | 984.06 | 1218.36 | [6 empty] | под заказ
|  |  | белый теплый 3000К | 1265.22 | 1030.92 | 937.2 | 1 | 937.2 | 937.2 | 937.2 | 965.316 | 1068.408 | 1321.452 | 937.2 | 984.06 | 1218.36 | [6 empty] | под заказ
УТ000006849 |  | СД матрица LS для прожектора F53190-150W AC220V 100Lm (170*20mm) yellow | белый холодный 6000К | 1210.14 | 986.04 | 896.4 | 1 | 896.4 | 896.4 | 896.4 | 923.292 | 1021.896 | 1263.924 | 896.4 | 941.22 | 1165.32 | [6 empty] | под заказ
|  |  | белый теплый 3000К | 1210.14 | 986.04 | 896.4 | 1 | 896.4 | 896.4 | 896.4 | 923.292 | 1021.896 | 1263.924 | 896.4 | 941.22 | 1165.32 | [6 empty] | под заказ
УТ000006753 |  | СД матрица LS для прожектора F6040-20W-110V 20W 80-90Lm (25*25mm) | белый холодный 6000К | 220.05 | 179.3 | 163 | 1 | 163 | 163 | 163 | 167.89 | 185.82 | 229.83 | 163 | 171.15 | 211.9 | [6 empty] | под заказ
|  |  | белый теплый 3000К | 220.05 | 179.3 | 163 | 1 | 163 | 163 | 163 | 167.89 | 185.82 | 229.83 | 163 | 171.15 | 211.9 | [6 empty] | под заказ
УТ000006776 |  | СД матрица LS для прожектора F6040-20W-110V 20W 80-90Lm (25*25mm) для растений | фито | 274.995 | 224.07 | 203.7 | 1 | 203.7 | 203.7 | 203.7 | 209.811 | 232.218 | 287.217 | 203.7 | 213.885 | 264.81 | [6 empty] | под заказ
УТ000006771 |  | СД матрица LS для прожектора F6040-20W-220V 20W 80-90Lm (25*25mm) | белый холодный 6000К | 198.045 | 161.37 | 146.7 | 1 | 146.7 | 146.7 | 146.7 | 151.101 | 167.238 | 206.847 | 146.7 | 154.035 | 190.71 | [6 empty] | под заказ
|  |  | белый теплый 3000К | 198.045 | 161.37 | 146.7 | 1 | 146.7 | 146.7 | 146.7 | 151.101 | 167.238 | 206.847 | 146.7 | 154.035 | 190.71 | [6 empty] | под заказ
|  |  | Зеленый | 233.55 | 190.3 | 173 | 1 | 173 | 173 | 173 | 178.19 | 197.22 | 243.93 | 173 | 181.65 | 224.9 | [6 empty] | под заказ
|  |  | Красный | 233.55 | 190.3 | 173 | 1 | 173 | 173 | 173 | 178.19 | 197.22 | 243.93 | 173 | 181.65 | 224.9 | [6 empty] | под заказ
|  |  | Синий | 220.05 | 179.3 | 163 | 1 | 163 | 163 | 163 | 167.89 | 185.82 | 229.83 | 163 | 171.15 | 211.9 | [6 empty] | под заказ
УТ000006775 |  | СД матрица LS для прожектора F6040-20W-220V 20W 80-90Lm (25*25mm) для растений | фито | 261.225 | 212.85 | 193.5 | 1 | 193.5 | 193.5 | 193.5 | 199.305 | 220.59 | 272.835 | 193.5 | 203.175 | 251.55 | [6 empty] | под заказ
УТ000006755 |  | СД матрица LS для прожектора F6040-30W-110V 30W 80-90Lm (25*25mm) | белый холодный 6000К | 247.59 | 201.74 | 183.4 | 1 | 183.4 | 183.4 | 183.4 | 188.902 | 209.076 | 258.594 | 183.4 | 192.57 | 238.42 | [6 empty] | под заказ
|  |  | белый теплый 3000К | 247.59 | 201.74 | 183.4 | 1 | 183.4 | 183.4 | 183.4 | 188.902 | 209.076 | 258.594 | 183.4 | 192.57 | 238.42 | [6 empty] | под заказ
УТ000006777 |  | СД матрица LS для прожектора F6040-30W-110V 30W 80-90Lm (25*25mm) для растений | фито | 302.4 | 246.4 | 224 | 1 | 224 | 224 | 224 | 230.72 | 255.36 | 315.84 | 224 | 235.2 | 291.2 | [6 empty] | под заказ
УТ000006772 |  | СД матрица LS для прожектора F6040-30W-220V 30W 80-90Lm (25*25mm) | белый холодный 6000К | 225.45 | 183.7 | 167 | 1 | 167 | 167 | 167 | 172.01 | 190.38 | 235.47 | 167 | 175.35 | 217.1 | [6 empty] | под заказ
|  |  | белый теплый 3000К | 225.45 | 183.7 | 167 | 1 | 167 | 167 | 167 | 172.01 | 190.38 | 235.47 | 167 | 175.35 | 217.1 | [6 empty] | под заказ
|  |  | Зеленый | 261.225 | 212.85 | 193.5 | 1 | 193.5 | 193.5 | 193.5 | 199.305 | 220.59 | 272.835 | 193.5 | 203.175 | 251.55 | [6 empty] | под заказ
|  |  | Красный | 261.225 | 212.85 | 193.5 | 1 | 193.5 | 193.5 | 193.5 | 199.305 | 220.59 | 272.835 | 193.5 | 203.175 | 251.55 | [6 empty] | под заказ
|  |  | Синий | 248.4 | 202.4 | 184 | 1 | 184 | 184 | 184 | 189.52 | 209.76 | 259.44 | 184 | 193.2 | 239.2 | [6 empty] | под заказ
УТ000006778 |  | СД матрица LS для прожектора F6040-30W-220V 30W 80-90Lm (25*25mm) для растений | фито | 274.995 | 224.07 | 203.7 | 1 | 203.7 | 203.7 | 203.7 | 209.811 | 232.218 | 287.217 | 203.7 | 213.885 | 264.81 | [6 empty] | под заказ
УТ000006830 |  | СД матрица LS для прожектора F6040-50W-110V 50W 80-90Lm (25*25mm) | белый холодный 6000К | 274.995 | 224.07 | 203.7 | 1 | 203.7 | 203.7 | 203.7 | 209.811 | 232.218 | 287.217 | 203.7 | 213.885 | 264.81 | [6 empty] | под заказ
|  |  | белый теплый 3000К | 274.995 | 224.07 | 203.7 | 1 | 203.7 | 203.7 | 203.7 | 209.811 | 232.218 | 287.217 | 203.7 | 213.885 | 264.81 | [6 empty] | под заказ
|  |  | Зеленый | 0 | 0 | 0 | 0 | 0 | 0 | [13 empty] | под заказ
|  |  | Красный | 0 | 0 | 0 | 0 | 0 | 0 | [13 empty] | под заказ
|  |  | Синий | 0 | 0 | 0 | 0 | 0 | 0 | [13 empty] | под заказ
УТ000006780 |  | СД матрица LS для прожектора F6040-50W-110V 50W 80-90Lm (25*25mm) для растений | фито | 357.75 | 291.5 | 265 | 1 | 265 | 265 | 265 | 272.95 | 302.1 | 373.65 | 265 | 278.25 | 344.5 | [6 empty] | под заказ
УТ000006773 |  | СД матрица LS для прожектора F6040-50W-220V 50W 80-90Lm (25*25mm) | белый холодный 6000К | 261.225 | 212.85 | 193.5 | 1 | 193.5 | 193.5 | 193.5 | 199.305 | 220.59 | 272.835 | 193.5 | 203.175 | 251.55 | [6 empty] | под заказ
|  |  | белый теплый 3000К | 261.225 | 212.85 | 193.5 | 1 | 193.5 | 193.5 | 193.5 | 199.305 | 220.59 | 272.835 | 193.5 | 203.175 | 251.55 | [6 empty] | под заказ
|  |  | Зеленый | 261.225 | 212.85 | 193.5 | 1 | 193.5 | 193.5 | 193.5 | 199.305 | 220.59 | 272.835 | 193.5 | 203.175 | 251.55 | [6 empty] | под заказ
|  |  | Красный | 261.225 | 212.85 | 193.5 | 1 | 193.5 | 193.5 | 193.5 | 199.305 | 220.59 | 272.835 | 193.5 | 203.175 | 251.55 | [6 empty] | под заказ
|  |  | Синий | 248.4 | 202.4 | 184 | 1 | 184 | 184 | 184 | 189.52 | 209.76 | 259.44 | 184 | 193.2 | 239.2 | [6 empty] | под заказ
УТ000006779 |  | СД матрица LS для прожектора F6040-50W-220V 50W 80-90Lm (25*25mm) для растений | фито | 330.075 | 268.95 | 244.5 | 1 | 244.5 | 244.5 | 244.5 | 251.835 | 278.73 | 344.745 | 244.5 | 256.725 | 317.85 | [6 empty] | под заказ
УТ000006903 |  | СД матрица LS для прожектора F6040-B-20W AC 110V 80-90Lm (25*25mm) для растений | фито | 164.7 | 134.2 | 122 | 1 | 122 | 122 | 122 | 125.66 | 139.08 | 172.02 | 122 | 128.1 | 158.6 | [6 empty] | под заказ
УТ000006902 |  | СД матрица LS для прожектора F6040-B-20W AC 220V 80-90Lm (25*25mm) для растений | фито | 164.7 | 134.2 | 122 | 1 | 122 | 122 | 122 | 125.66 | 139.08 | 172.02 | 122 | 128.1 | 158.6 | [6 empty] | под заказ
УТ000006904 |  | СД матрица LS для прожектора F6040-B-30W AC 110V 80-90Lm (25*25mm) для растений | фито | 192.51 | 156.86 | 142.6 | 1 | 142.6 | 142.6 | 142.6 | 146.878 | 162.564 | 201.066 | 142.6 | 149.73 | 185.38 | [6 empty] | под заказ
УТ000006905 |  | СД матрица LS для прожектора F6040-B-30W AC 220V 80-90Lm (25*25mm) для растений | фито | 192.51 | 156.86 | 142.6 | 1 | 142.6 | 142.6 | 142.6 | 146.878 | 162.564 | 201.066 | 142.6 | 149.73 | 185.38 | [6 empty] | под заказ
УТ000006907 |  | СД матрица LS для прожектора F6040-B-50W AC 110V 80-90Lm (25*25mm) для растений | фито | 220.05 | 179.3 | 163 | 1 | 163 | 163 | 163 | 167.89 | 185.82 | 229.83 | 163 | 171.15 | 211.9 | [6 empty] | под заказ
УТ000006906 |  | СД матрица LS для прожектора F6040-B-50W AC 220V 80-90Lm (25*25mm) для растений | фито | 247.59 | 201.74 | 183.4 | 1 | 183.4 | 183.4 | 183.4 | 188.902 | 209.076 | 258.594 | 183.4 | 192.57 | 238.42 | [6 empty] | под заказ
УТ000006900 |  | СД матрица LS для прожектора F6040-B-20W-110V 20W 80-90Lm (25*25mm) | белый холодный 6500К | 143.1 | 116.6 | 106 | 1 | 106 | 106 | 106 | 109.18 | 120.84 | 149.46 | 106 | 111.3 | 137.8 | [6 empty] | под заказ
|  |  | белый теплый 3200К | 143.1 | 116.6 | 106 | 1 | 106 | 106 | 106 | 109.18 | 120.84 | 149.46 | 106 | 111.3 | 137.8 | [6 empty] | под заказ
УТ000006901 |  | СД матрица LS для прожектора F6040-B-20W-220V 20W 80-90Lm (25*25mm) | белый холодный 6500К | 137.7 | 112.2 | 102 | 1 | 102 | 102 | 102 | 105.06 | 116.28 | 143.82 | 102 | 107.1 | 132.6 | [6 empty] | под заказ
|  |  | белый теплый 3200К | 137.7 | 112.2 | 102 | 1 | 102 | 102 | 102 | 105.06 | 116.28 | 143.82 | 102 | 107.1 | 132.6 | [6 empty] | под заказ

## Стробоскоп
Перейти в содержание | [17 empty] | 1.03 | 1.14 | 1.41 | 5 | 1.05 | 1.3
СТРОБОСКОП
Артикул | Фото | Наименование | Цвет | Мощность, W | РОЗНИЦА | ОПТ | ОПТ 2 | 1 | ОПТ 2 |  |  | ОПТ2 | ОПТ1 | Розница | ОПТ2 | ОПТ1 | Розница
УТ000004117 |  | Светодиодный стробоскоп LS SMD 5050 8Led 1,92W 12V | Белый холодный | 1.92 | 387.45 | 315.7 | 287 | 1 | 287 | 287 | 287 | 295.61 | 327.18 | 404.67 | 272.65 | 301.35 | 373.1 | [6 empty] | под заказ
|  |  | Желтый |  | 387.45 | 315.7 | 287 | 1 | 287 | 287 | 287 | 295.61 | 327.18 | 404.67 | 272.65 | 301.35 | 373.1 | [6 empty] | под заказ
|  |  | Зеленый |  | 387.45 | 315.7 | 287 | 1 | 287 | 287 | 287 | 295.61 | 327.18 | 404.67 | 272.65 | 301.35 | 373.1
|  |  | Красный |  | 387.45 | 315.7 | 287 | 1 | 287 | 287 | 287 | 295.61 | 327.18 | 404.67 | 272.65 | 301.35 | 373.1 | [6 empty] | под заказ
|  |  | Синий |  | 387.45 | 315.7 | 287 | 1 | 287 | 287 | 287 | 295.61 | 327.18 | 404.67 | 272.65 | 301.35 | 373.1
МИНИСТРОБОСКОП | [7 empty] | 0 | 0 | 0
Артикул | Фото | Наименование | Цвет | Мощность, W | РОЗНИЦА | ОПТ 1 | ОПТ 2 | 1 | ОПТ 2
УТ000004786 |  | Стробоскоп LS micro 12В, 0,1Вт, 5000K, 8000мЛм, 0,175A, IP23, 9x9x9мм (белый) 10шт в спайке | Белый | 0.1 | 2551.5 | 2079 | 1890 | 1 | 1890 | 1890 | 1890 | 1946.7 | 2154.6 | 2664.9 | 1795.5 | 1984.5 | 2457 | [6 empty] | под заказ
УТ000005107 |  | Стробоскоп светодиодный LS DIP 8мм 12V 0,5W IP67 | Белый холодный | 0.5 | 166.05 | 135.3 | 123 | 1 | 123 | 123 | 123 | 126.69 | 140.22 | 173.43 | 116.85 | 129.15 | 159.9 | [6 empty] | под заказ
|  |  | Зеленый |  | 166.05 | 135.3 | 123 | 1 | 123 | 123 | 123 | 126.69 | 140.22 | 173.43 | 116.85 | 129.15 | 159.9 | [6 empty] | под заказ
|  |  | Красный |  | 166.05 | 135.3 | 123 | 1 | 123 | 123 | 123 | 126.69 | 140.22 | 173.43 | 116.85 | 129.15 | 159.9 | [6 empty] | под заказ
СТРОБОСКОПИЧЕСКАЯ ЛАМПА 220V | [7 empty] | 0 | 0 | 0
Артикул | Фото | Наименование | Цвет | Мощность, W | РОЗНИЦА | ОПТ 1 | ОПТ 2 | 1 | ОПТ 2
УТ000004118 |  | Светодиодная стробоскопическая лампа LS 220V | Белый холодный | 1 | 357.75 | 291.5 | 265 | 1 | 265 | 265 | 265 | 272.95 | 302.1 | 373.65 | 251.75 | 278.25 | 344.5
|  |  | Желтый |  | 357.75 | 291.5 | 265 | 1 | 265 | 265 | 265 | 272.95 | 302.1 | 373.65 | 251.75 | 278.25 | 344.5 | [6 empty] | под заказ
|  |  | Зеленый |  | 357.75 | 291.5 | 265 | 1 | 265 | 265 | 265 | 272.95 | 302.1 | 373.65 | 251.75 | 278.25 | 344.5
|  |  | Красный |  | 357.75 | 291.5 | 265 | 1 | 265 | 265 | 265 | 272.95 | 302.1 | 373.65 | 251.75 | 278.25 | 344.5
|  |  | Оранжевый |  | 357.75 | 291.5 | 265 | 1 | 265 | 265 | 265 | 272.95 | 302.1 | 373.65 | 251.75 | 278.25 | 344.5
|  |  | Синий |  | 357.75 | 291.5 | 265 | 1 | 265 | 265 | 265 | 272.95 | 302.1 | 373.65 | 251.75 | 278.25 | 344.5
УТ000005986 |  | Светодиодная стробоскопическая лампа LS SMD 5730 12 LED 2 W 220V IP 65 | Белый | 2 | 283.5 | 231 | 210 | 1 | 210 | 210 | 210 | 216.3 | 239.4 | 296.1 | 199.5 | 220.5 | 273
|  |  | Желтый |  | 283.5 | 231 | 210 | 1 | 210 | 210 | 210 | 216.3 | 239.4 | 296.1 | 199.5 | 220.5 | 273
|  |  | Зеленый |  | 283.5 | 231 | 210 | 1 | 210 | 210 | 210 | 216.3 | 239.4 | 296.1 | 199.5 | 220.5 | 273
|  |  | Красный |  | 283.5 | 231 | 210 | 1 | 210 | 210 | 210 | 216.3 | 239.4 | 296.1 | 199.5 | 220.5 | 273
|  |  | Синий |  | 283.5 | 231 | 210 | 1 | 210 | 210 | 210 | 216.3 | 239.4 | 296.1 | 199.5 | 220.5 | 273
УТ000006582 |  | Светодиодная стробоскопическая лампа LS SMD 5730 4W Е 27 220V IP 65 диаметр 33мм | Белый холодный | 4 | 202.5 | 165 | 150 | 1 | 150 | 150 | 150 | 154.5 | 171 | 211.5 | 142.5 | 157.5 | 195
СТРОБ-ВСПЫШКА | [7 empty] | 0 | 0 | 0
Артикул | Фото | Наименование | Цвет | Мощность, W | РОЗНИЦА | ОПТ 1 | ОПТ 2 | 1 | ОПТ 2
УТ000004116 |  | Строб (светильник-вспышка) LS 3.5W 220V | Белый | 3.5 | 268.65 | 218.9 | 199 | 1 | 199 | 199 | 199 | 204.97 | 226.86 | 280.59 | 189.05 | 208.95 | 258.7
|  |  | Желтый |  | 268.65 | 218.9 | 199 | 1 | 199 | 199 | 199 | 204.97 | 226.86 | 280.59 | 189.05 | 208.95 | 258.7
|  |  | Зеленый |  | 268.65 | 218.9 | 199 | 1 | 199 | 199 | 199 | 204.97 | 226.86 | 280.59 | 189.05 | 208.95 | 258.7
|  |  | Красный |  | 268.65 | 218.9 | 199 | 1 | 199 | 199 | 199 | 204.97 | 226.86 | 280.59 | 189.05 | 208.95 | 258.7
|  |  | Прозрачный |  | 268.65 | 218.9 | 199 | 1 | 199 | 199 | 199 | 204.97 | 226.86 | 280.59 | 189.05 | 208.95 | 258.7
|  |  | Синий |  | 268.65 | 218.9 | 199 | 1 | 199 | 199 | 199 | 204.97 | 226.86 | 280.59 | 189.05 | 208.95 | 258.7
СТРОБОСКОП "AL STROBE" | [7 empty] | 0 | 0 | 0
Артикул | Фото | Наименование | Цвет | Мощность, W | РОЗНИЦА | ОПТ 1 | ОПТ 2 | 1 | ОПТ 2
УТ000006717 |  | Стробоскопическая лампа LS "AL STROBE" | Белый | 1.92 | 324 | 264 | 240 | 1 | 240 | 240 | 240 | 247.2 | 273.6 | 338.4 | 228 | 252 | 312
|  |  | Зеленый |  | 324 | 264 | 240 | 1 | 240 | 240 | 240 | 247.2 | 273.6 | 338.4 | 228 | 252 | 312
|  |  | Красный |  | 324 | 264 | 240 | 1 | 240 | 240 | 240 | 247.2 | 273.6 | 338.4 | 228 | 252 | 312
|  |  | Оранжевый |  | 324 | 264 | 240 | 1 | 240 | 240 | 240 | 247.2 | 273.6 | 338.4 | 228 | 252 | 312
|  |  | Синий |  | 324 | 264 | 240 | 1 | 240 | 240 | 240 | 247.2 | 273.6 | 338.4 | 228 | 252 | 312

## Неон
Перейти в содержание | [21 empty] | 1.03 | 1.14 | 1.41 | 5 | 1.05 | 1.3
НЕОН 2,0 | [11 empty] | 0 | 0 | 0
Артикул | Изображение | Наименование | Цвет | Напряжение, V | Мощность, W | Количество светодиодов | Размер | Кратность резки | РОЗНИЦА | ОПТ 1 | ОПТ 2 | 1 | ОПТ 2
УТ000010360 |  | НЕОН 2.0 LS Светорассеивающая силиконовая оболочка 6x9 мм (продажа кратно 1м) (катушка 100 м.) | Белый холодный | 12V | 9,6W/m | 120 led/m | 6х9мм | 100см | 135 | 110 | 100 | 1 | 100 | 100 | 100 | 103 | 114 | 141 | 95 | 105 | 130 | [6 empty] | НОВИНКА
|  |  | Лимонный жёлтый | [5 empty] | 135 | 110 | 100 | 1 | 100 | 100 | 100 | 103 | 114 | 141 | 95 | 105 | 130 | [6 empty] | НОВИНКА
|  |  | Желтый | [5 empty] | 135 | 110 | 100 | 1 | 100 | 100 | 100 | 103 | 114 | 141 | 95 | 105 | 130 | [6 empty] | НОВИНКА
|  |  | Золотой | [5 empty] | 135 | 110 | 100 | 1 | 100 | 100 | 100 | 103 | 114 | 141 | 95 | 105 | 130 | [6 empty] | НОВИНКА
|  |  | Оранжевый | [5 empty] | 135 | 110 | 100 | 1 | 100 | 100 | 100 | 103 | 114 | 141 | 95 | 105 | 130 | [6 empty] | НОВИНКА
|  |  | Красный | [5 empty] | 135 | 110 | 100 | 1 | 100 | 100 | 100 | 103 | 114 | 141 | 95 | 105 | 130 | [6 empty] | НОВИНКА
|  |  | Берюзово-зелен | [5 empty] | 135 | 110 | 100 | 1 | 100 | 100 | 100 | 103 | 114 | 141 | 95 | 105 | 130 | [6 empty] | НОВИНКА
|  |  | Светло зеленый | [5 empty] | 135 | 110 | 100 | 1 | 100 | 100 | 100 | 103 | 114 | 141 | 95 | 105 | 130 | [6 empty] | НОВИНКА
|  |  | Салатово зеленый | [5 empty] | 135 | 110 | 100 | 1 | 100 | 100 | 100 | 103 | 114 | 141 | 95 | 105 | 130 | [6 empty] | НОВИНКА
|  |  | Темно зеленый | [5 empty] | 135 | 110 | 100 | 1 | 100 | 100 | 100 | 103 | 114 | 141 | 95 | 105 | 130 | [6 empty] | НОВИНКА
|  |  | Ледяная синева | [5 empty] | 135 | 110 | 100 | 1 | 100 | 100 | 100 | 103 | 114 | 141 | 95 | 105 | 130 | [6 empty] | НОВИНКА
|  |  | Синий | [5 empty] | 135 | 110 | 100 | 1 | 100 | 100 | 100 | 103 | 114 | 141 | 95 | 105 | 130 | [6 empty] | НОВИНКА
|  |  | Светло розовый | [5 empty] | 135 | 110 | 100 | 1 | 100 | 100 | 100 | 103 | 114 | 141 | 95 | 105 | 130 | [6 empty] | НОВИНКА
|  |  | Фиолетовый | [5 empty] | 135 | 110 | 100 | 1 | 100 | 100 | 100 | 103 | 114 | 141 | 95 | 105 | 130 | [6 empty] | НОВИНКА
УТ000010359 |  | НЕОН 2.0 LS Светорассеивающая силиконовая оболочка 8x10 мм (продажа кратно 1м) (катушка 100 м.) | Белый холодный | 12V | 9,6W/m | 120 led/m | 8х10мм | 100см | 159.3 | 129.8 | 118 | 1 | 118 | 118 | 118 | 121.54 | 134.52 | 166.38 | 112.1 | 123.9 | 153.4 | [6 empty] | НОВИНКА
|  |  | Лимонный жёлтый | [5 empty] | 159.3 | 129.8 | 118 | 1 | 118 | 118 | 118 | 121.54 | 134.52 | 166.38 | 112.1 | 123.9 | 153.4 | [6 empty] | НОВИНКА
|  |  | Желтый | [5 empty] | 159.3 | 129.8 | 118 | 1 | 118 | 118 | 118 | 121.54 | 134.52 | 166.38 | 112.1 | 123.9 | 153.4 | [6 empty] | НОВИНКА
|  |  | Золотой | [5 empty] | 159.3 | 129.8 | 118 | 1 | 118 | 118 | 118 | 121.54 | 134.52 | 166.38 | 112.1 | 123.9 | 153.4 | [6 empty] | НОВИНКА
|  |  | Оранжевый | [5 empty] | 159.3 | 129.8 | 118 | 1 | 118 | 118 | 118 | 121.54 | 134.52 | 166.38 | 112.1 | 123.9 | 153.4 | [6 empty] | НОВИНКА
|  |  | Красный | [5 empty] | 159.3 | 129.8 | 118 | 1 | 118 | 118 | 118 | 121.54 | 134.52 | 166.38 | 112.1 | 123.9 | 153.4 | [6 empty] | НОВИНКА
|  |  | Берюзово-зелен | [5 empty] | 159.3 | 129.8 | 118 | 1 | 118 | 118 | 118 | 121.54 | 134.52 | 166.38 | 112.1 | 123.9 | 153.4 | [6 empty] | НОВИНКА
|  |  | Салатово зеленый | [5 empty] | 159.3 | 129.8 | 118 | 1 | 118 | 118 | 118 | 121.54 | 134.52 | 166.38 | 112.1 | 123.9 | 153.4 | [6 empty] | НОВИНКА
|  |  | Зеленый | [5 empty] | 159.3 | 129.8 | 118 | 1 | 118 | 118 | 118 | 121.54 | 134.52 | 166.38 | 112.1 | 123.9 | 153.4 | [6 empty] | НОВИНКА
|  |  | Ледяная синева | [5 empty] | 159.3 | 129.8 | 118 | 1 | 118 | 118 | 118 | 121.54 | 134.52 | 166.38 | 112.1 | 123.9 | 153.4 | [6 empty] | НОВИНКА
|  |  | Синий | [5 empty] | 159.3 | 129.8 | 118 | 1 | 118 | 118 | 118 | 121.54 | 134.52 | 166.38 | 112.1 | 123.9 | 153.4 | [6 empty] | НОВИНКА
|  |  | Розовый | [5 empty] | 159.3 | 129.8 | 118 | 1 | 118 | 118 | 118 | 121.54 | 134.52 | 166.38 | 112.1 | 123.9 | 153.4 | [6 empty] | НОВИНКА
|  |  | Светло розовый | [5 empty] | 159.3 | 129.8 | 118 | 1 | 118 | 118 | 118 | 121.54 | 134.52 | 166.38 | 112.1 | 123.9 | 153.4 | [6 empty] | НОВИНКА
|  |  | Фиолетовый | [5 empty] | 159.3 | 129.8 | 118 | 1 | 118 | 118 | 118 | 121.54 | 134.52 | 166.38 | 112.1 | 123.9 | 153.4 | [6 empty] | НОВИНКА
УТ000006594 |  | Светодиодная лента змейка LS SMD 2835-120LED/m 12V IP33 22Lm 1LED max 9,6W катушка 10м. кр. реза 1см | Белый холодный | 12V | 9,6W/m | 120 led/m | 8мм | 1см | 148.5 | 121 | 110 | 1 | 110 | 110 | 110 | 113.3 | 125.4 | 155.1 | 104.5 | 115.5 | 143 | [6 empty] | НОВИНКА
|  |  | 4000К | [5 empty] | 148.5 | 121 | 110 | 1 | 110 | 110 | 110 | 113.3 | 125.4 | 155.1 | 104.5 | 115.5 | 143 | [6 empty] | НОВИНКА
|  |  | Белый теплый | [5 empty] | 148.5 | 121 | 110 | 1 | 110 | 110 | 110 | 113.3 | 125.4 | 155.1 | 104.5 | 115.5 | 143 | [6 empty] | НОВИНКА
|  |  | Лимонный жёлтый | [5 empty] | 148.5 | 121 | 110 | 1 | 110 | 110 | 110 | 113.3 | 125.4 | 155.1 | 104.5 | 115.5 | 143 | [6 empty] | НОВИНКА
|  |  | Желтый | [5 empty] | 148.5 | 121 | 110 | 1 | 110 | 110 | 110 | 113.3 | 125.4 | 155.1 | 104.5 | 115.5 | 143 | [6 empty] | НОВИНКА
|  |  | Золотой | [5 empty] | 148.5 | 121 | 110 | 1 | 110 | 110 | 110 | 113.3 | 125.4 | 155.1 | 104.5 | 115.5 | 143 | [6 empty] | НОВИНКА
|  |  | Оранжевый | [5 empty] | 148.5 | 121 | 110 | 1 | 110 | 110 | 110 | 113.3 | 125.4 | 155.1 | 104.5 | 115.5 | 143 | [6 empty] | НОВИНКА
|  |  | Красный | [5 empty] | 148.5 | 121 | 110 | 1 | 110 | 110 | 110 | 113.3 | 125.4 | 155.1 | 104.5 | 115.5 | 143 | [6 empty] | НОВИНКА
|  |  | Берюзово-зелен | [5 empty] | 148.5 | 121 | 110 | 1 | 110 | 110 | 110 | 113.3 | 125.4 | 155.1 | 104.5 | 115.5 | 143 | [6 empty] | НОВИНКА
|  |  | Салатово зеленый | [5 empty] | 148.5 | 121 | 110 | 1 | 110 | 110 | 110 | 113.3 | 125.4 | 155.1 | 104.5 | 115.5 | 143 | [6 empty] | НОВИНКА
|  |  | Зеленый | [5 empty] | 148.5 | 121 | 110 | 1 | 110 | 110 | 110 | 113.3 | 125.4 | 155.1 | 104.5 | 115.5 | 143 | [6 empty] | НОВИНКА
|  |  | Ледяная синева | [5 empty] | 148.5 | 121 | 110 | 1 | 110 | 110 | 110 | 113.3 | 125.4 | 155.1 | 104.5 | 115.5 | 143 | [6 empty] | НОВИНКА
|  |  | Синий | [5 empty] | 148.5 | 121 | 110 | 1 | 110 | 110 | 110 | 113.3 | 125.4 | 155.1 | 104.5 | 115.5 | 143 | [6 empty] | НОВИНКА
|  |  | Розовый | [5 empty] | 148.5 | 121 | 110 | 1 | 110 | 110 | 110 | 113.3 | 125.4 | 155.1 | 104.5 | 115.5 | 143 | [6 empty] | НОВИНКА
|  |  | Светло розовый | [5 empty] | 148.5 | 121 | 110 | 1 | 110 | 110 | 110 | 113.3 | 125.4 | 155.1 | 104.5 | 115.5 | 143 | [6 empty] | НОВИНКА
|  |  | Фиолетовый | [5 empty] | 148.5 | 121 | 110 | 1 | 110 | 110 | 110 | 113.3 | 125.4 | 155.1 | 104.5 | 115.5 | 143 | [6 empty] | НОВИНКА
УТ000010409 |  | Стамеска Г-образная для силиконовой оболочки LS | [6 empty] | 1350 | 1100 | 1000 | 1 | 1000 | 1000 | 1000 | 1030 | 1140 | 1410 | 950 | 1050 | 1300
УТ000010410 |  | Стамеска U-образная для силиконовой оболочки LS | [6 empty] | 1350 | 1100 | 1000 | 1 | 1000 | 1000 | 1000 | 0 | 1140 | 1410 | 1000 | 1050 | 1300
МИНИ НЕОН SMD 2835/120 LED
Артикул | Изображение | Наименование | Цвет | Напряжение | Мощность | Количество светодиодов | Размер | Кратность резки | РОЗНИЦА | ОПТ | ОПТ 2 | 1 | ОПТ 2 |  |  | ОПТ2 | ОПТ1 | Розница | ОПТ2 | ОПТ1 | Розница
УТ000009066 |  | Термостойкая светодиодная лента для сауны и бани LS SMD 2835/180 LED 12х12мм MAX 12W/m IP68 силикон | Белый теплый | 12V | 12W/m | 180 led/m | 12х12мм |  | 580.5 | 473 | 430 | 1 | 430 | 430 | 430 | 442.9 | 490.2 | 606.3 | 408.5 | 451.5 | 559 | [6 empty] | НОВИНКА
|  |  | 4000 K | [5 empty] | 661.5 | 539 | 490 | 1 | 490 | 490 | 490 | 504.7 | 558.6 | 690.9 | 465.5 | 514.5 | 637 | [6 empty] | НОВИНКА
|  |  | Белый холодный | [5 empty] | 580.5 | 473 | 430 | 1 | 430 | 430 | 430 | 442.9 | 490.2 | 606.3 | 408.5 | 451.5 | 559 | [6 empty] | НОВИНКА
УТ000011072 |  | НЕОН МИНИ LS 24V PRO SMD 2835/120 LED 6х12мм MAX 8W/m, кратность резки 1см.(бухта 50 м.) Silicon+PVC | Белый теплый | 24V | 8W/m | 120 led/m | 6х12мм | 1см | 222.75 | 181.5 | 165 | 1 | 165 | 165 | 165 | 169.95 | 188.1 | 232.65 | 156.75 | 173.25 | 214.5 | [6 empty] | НОВИНКА
|  |  | Белый холодный | [5 empty] | 222.75 | 181.5 | 165 | 1 | 165 | 165 | 165 | 169.95 | 188.1 | 232.65 | 156.75 | 173.25 | 214.5 | [6 empty] | НОВИНКА
|  |  | Желтый | [5 empty] | 222.75 | 181.5 | 165 | 1 | 165 | 165 | 165 | 169.95 | 188.1 | 232.65 | 156.75 | 173.25 | 214.5 | [6 empty] | НОВИНКА
|  |  | Зеленый | [5 empty] | 222.75 | 181.5 | 165 | 1 | 165 | 165 | 165 | 169.95 | 188.1 | 232.65 | 156.75 | 173.25 | 214.5 | [6 empty] | НОВИНКА
|  |  | Красный | [5 empty] | 222.75 | 181.5 | 165 | 1 | 165 | 165 | 165 | 169.95 | 188.1 | 232.65 | 156.75 | 173.25 | 214.5 | [6 empty] | НОВИНКА
|  |  | Синий | [5 empty] | 222.75 | 181.5 | 165 | 1 | 165 | 165 | 165 | 169.95 | 188.1 | 232.65 | 156.75 | 173.25 | 214.5 | [6 empty] | НОВИНКА
|  |  | Розовый | [5 empty] | 222.75 | 181.5 | 165 | 1 | 165 | 165 | 165 | 169.95 | 188.1 | 232.65 | 156.75 | 173.25 | 214.5 | [6 empty] | НОВИНКА
УТ000008018 |  | НЕОН МИНИ LS 12V LUX силикон RGB с чипом IC16730 6х12мм MAX 8W/m, кратность резки 5см. | RGB | 12V | 8W/m | 120 led/m | 6х12мм | 5см | 742.5 | 605 | 550 | 1 | 550 | 550 | 550 | 566.5 | 627 | 775.5 | 522.5 | 577.5 | 715
УТ000009213 |  | Неон (Led Neon Flex) LS SMD 5050/72 LED 7W/M 10х20 12V кратность резки 5см. в катушке 50 м. | RGB | 12V | 7W/m | 120 led/m | 10х20мм | 5см | 452.25 | 368.5 | 335 | 1 | 335 | 335 | 335 | 0 | 381.9 | 472.35 | 335 | 351.75 | 435.5
УТ000005112 |  | Неон мини (Led Neon Flex) LS SMD 2835/120 LED 8х16мм 220V MAX 7W/m | Белый теплый | 220-240V | 6-7W/m | 120 led/m | 8х16мм | 100см | 187.65 | 152.9 | 139 | 1 | 139 | 139 | 139 | 143.17 | 158.46 | 195.99 | 132.05 | 145.95 | 180.7
|  |  | Белый холодный | [5 empty] | 187.65 | 152.9 | 139 | 1 | 139 | 139 | 139 | 143.17 | 158.46 | 195.99 | 132.05 | 145.95 | 180.7
|  |  | Желтый | [5 empty] | 187.65 | 152.9 | 139 | 1 | 139 | 139 | 139 | 143.17 | 158.46 | 195.99 | 132.05 | 145.95 | 180.7
|  |  | Зеленый | [5 empty] | 187.65 | 152.9 | 139 | 1 | 139 | 139 | 139 | 143.17 | 158.46 | 195.99 | 132.05 | 145.95 | 180.7
|  |  | Красный | [5 empty] | 187.65 | 152.9 | 139 | 1 | 139 | 139 | 139 | 143.17 | 158.46 | 195.99 | 132.05 | 145.95 | 180.7
|  |  | Синий | [5 empty] | 187.65 | 152.9 | 139 | 1 | 139 | 139 | 139 | 143.17 | 158.46 | 195.99 | 132.05 | 145.95 | 180.7
УТ000007498 |  | НЕОН МИНИ LS 12V LUX SMD 2835/120 LED 6х12мм MAX 8W/m,кратность резки 1см. Silicon70%+PVC30% | Белый теплый | 12V | 8W/m | 120 led/m | 6х12мм | 1см | 1200.15 | 977.9 | 889 | 1 | 889 | 889 | 889 | 915.67 | 1013.46 | 1253.49 | 844.55 | 933.45 | 1155.7 | [6 empty] | НОВИНКА
|  |  | Белый холодный | [5 empty] | 1200.15 | 977.9 | 889 | 1 | 889 | 889 | 889 | 915.67 | 1013.46 | 1253.49 | 844.55 | 933.45 | 1155.7 | [6 empty] | НОВИНКА
|  |  | Желтый | [5 empty] | 1200.15 | 977.9 | 889 | 1 | 889 | 889 | 889 | 915.67 | 1013.46 | 1253.49 | 844.55 | 933.45 | 1155.7 | [6 empty] | НОВИНКА
|  |  | Зеленый | [5 empty] | 1200.15 | 977.9 | 889 | 1 | 889 | 889 | 889 | 915.67 | 1013.46 | 1253.49 | 844.55 | 933.45 | 1155.7 | [6 empty] | НОВИНКА
|  |  | Красный | [5 empty] | 1200.15 | 977.9 | 889 | 1 | 889 | 889 | 889 | 915.67 | 1013.46 | 1253.49 | 844.55 | 933.45 | 1155.7 | [6 empty] | НОВИНКА
|  |  | Синий | [5 empty] | 1200.15 | 977.9 | 889 | 1 | 889 | 889 | 889 | 915.67 | 1013.46 | 1253.49 | 844.55 | 933.45 | 1155.7 | [6 empty] | НОВИНКА
|  |  | Оранжевый | [5 empty] | 1200.15 | 977.9 | 889 | 1 | 889 | 889 | 889 | 915.67 | 1013.46 | 1253.49 | 844.55 | 933.45 | 1155.7 | [6 empty] | НОВИНКА
|  |  | лимонный жёлтый | [5 empty] | 1200.15 | 977.9 | 889 | 1 | 889 | 889 | 889 | 915.67 | 1013.46 | 1253.49 | 844.55 | 933.45 | 1155.7 | [6 empty] | НОВИНКА
УТ000008113 |  | НЕОН МИНИ LS 12V LUX (Led Neon Flex) LS SMD 2835/120 LED 6х12мм MAX 7W/m, кратность резки 1 см. | Белый теплый | 12V | 6-7W/m | 120 led/m | 6х12мм | 1см | 1876.5 | 1529 | 1390 | 1 | 1390 | 1390 | 1390 | 1431.7 | 1584.6 | 1959.9 | 1320.5 | 1459.5 | 1807
|  |  | Белый холодный | [5 empty] | 1876.5 | 1529 | 1390 | 1 | 1390 | 1390 | 1390 | 1431.7 | 1584.6 | 1959.9 | 1320.5 | 1459.5 | 1807
|  |  | Желтый | [5 empty] | 1876.5 | 1529 | 1390 | 1 | 1390 | 1390 | 1390 | 1431.7 | 1584.6 | 1959.9 | 1320.5 | 1459.5 | 1807
|  |  | Зеленый | [5 empty] | 1876.5 | 1529 | 1390 | 1 | 1390 | 1390 | 1390 | 1431.7 | 1584.6 | 1959.9 | 1320.5 | 1459.5 | 1807
|  |  | Красный | [5 empty] | 1876.5 | 1529 | 1390 | 1 | 1390 | 1390 | 1390 | 1431.7 | 1584.6 | 1959.9 | 1320.5 | 1459.5 | 1807
|  |  | Розовый | [5 empty] | 1876.5 | 1529 | 1390 | 1 | 1390 | 1390 | 1390 | 1431.7 | 1584.6 | 1959.9 | 1320.5 | 1459.5 | 1807
|  |  | Синий | [5 empty] | 1876.5 | 1529 | 1390 | 1 | 1390 | 1390 | 1390 | 1431.7 | 1584.6 | 1959.9 | 1320.5 | 1459.5 | 1807
|  |  | Оранжевый | [5 empty] | 1957.5 | 1595 | 1450 | 1 | 1450 | 1450 | 1450 | 1493.5 | 1653 | 2044.5 | 1377.5 | 1522.5 | 1885
|  |  | лимонный жёлтый | [5 empty] | 1957.5 | 1595 | 1450 | 1 | 1450 | 1450 | 1450 | 1493.5 | 1653 | 2044.5 | 1377.5 | 1522.5 | 1885
УТ000007491 |  | НЕОН МИНИ LS 12V (Led Neon Flex) LS SMD 2835/120 LED 6х12мм MAX 7W/m, кратность резки 1 см. | Белый теплый | 12V | 6-7W/m | 120 led/m | 6х12мм | 1см | 1347.3 | 1097.8 | 998 | 1 | 998 | 998 | 998 | 1027.94 | 1137.72 | 1407.18 | 948.1 | 1047.9 | 1297.4
|  |  | Белый холодный | [5 empty] | 1347.3 | 1097.8 | 998 | 1 | 998 | 998 | 998 | 1027.94 | 1137.72 | 1407.18 | 948.1 | 1047.9 | 1297.4
|  |  | Желтый | [5 empty] | 1347.3 | 1097.8 | 998 | 1 | 998 | 998 | 998 | 1027.94 | 1137.72 | 1407.18 | 948.1 | 1047.9 | 1297.4
|  |  | Зеленый | [5 empty] | 1347.3 | 1097.8 | 998 | 1 | 998 | 998 | 998 | 1027.94 | 1137.72 | 1407.18 | 948.1 | 1047.9 | 1297.4
|  |  | Красный | [5 empty] | 1347.3 | 1097.8 | 998 | 1 | 998 | 998 | 998 | 1027.94 | 1137.72 | 1407.18 | 948.1 | 1047.9 | 1297.4
|  |  | Розовый | [5 empty] | 1347.3 | 1097.8 | 998 | 1 | 998 | 998 | 998 | 1027.94 | 1137.72 | 1407.18 | 948.1 | 1047.9 | 1297.4
|  |  | Синий | [5 empty] | 1347.3 | 1097.8 | 998 | 1 | 998 | 998 | 998 | 1027.94 | 1137.72 | 1407.18 | 948.1 | 1047.9 | 1297.4
УТ000006034 |  | НЕОН МИНИ LS 12V LUX SMD 2835/120 LED 8х16мм (MAX 8W/m), подключение не более 10 м,.кратность 2,5см | Белый теплый | 12V | 8W/m | 120 led/m | 8х16мм | 2,5см | 243 | 198 | 180 | 1 | 180 | 180 | 180 | 185.4 | 205.2 | 253.8 | 171 | 189 | 234
|  |  | Белый холодный | [5 empty] | 243 | 198 | 180 | 1 | 180 | 180 | 180 | 185.4 | 205.2 | 253.8 | 171 | 189 | 234
|  |  | Желтый | [5 empty] | 255.15 | 207.9 | 189 | 1 | 189 | 189 | 189 | 194.67 | 215.46 | 266.49 | 179.55 | 198.45 | 245.7
|  |  | Оранжевый | [5 empty] | 255.15 | 207.9 | 189 | 1 | 189 | 189 | 189 | 194.67 | 215.46 | 266.49 | 179.55 | 198.45 | 245.7
|  |  | Зеленый | [5 empty] | 255.15 | 207.9 | 189 | 1 | 189 | 189 | 189 | 194.67 | 215.46 | 266.49 | 179.55 | 198.45 | 245.7
|  |  | Светло зеленый | [5 empty] | 255.15 | 207.9 | 189 | 1 | 189 | 189 | 189 | 194.67 | 215.46 | 266.49 | 179.55 | 198.45 | 245.7
|  |  | Красный | [5 empty] | 255.15 | 207.9 | 189 | 1 | 189 | 189 | 189 | 194.67 | 215.46 | 266.49 | 179.55 | 198.45 | 245.7
|  |  | Розовый | [5 empty] | 255.15 | 207.9 | 189 | 1 | 189 | 189 | 189 | 194.67 | 215.46 | 266.49 | 179.55 | 198.45 | 245.7
|  |  | Светло розовый | [5 empty] | 255.15 | 207.9 | 189 | 1 | 189 | 189 | 189 | 194.67 | 215.46 | 266.49 | 179.55 | 198.45 | 245.7
|  |  | Синий | [5 empty] | 255.15 | 207.9 | 189 | 1 | 189 | 189 | 189 | 194.67 | 215.46 | 266.49 | 179.55 | 198.45 | 245.7
|  |  | Ледяная синева | [5 empty] | 255.15 | 207.9 | 189 | 1 | 189 | 189 | 189 | 194.67 | 215.46 | 266.49 | 179.55 | 198.45 | 245.7
|  |  | Фиолетовый | [5 empty] | 255.15 | 207.9 | 189 | 1 | 189 | 189 | 189 | 194.67 | 215.46 | 266.49 | 179.55 | 198.45 | 245.7
УТ000008492 |  | НЕОН МИНИ LS 12V LUX SMD 2835/120 LED 6х12мм MAX 8W/m, кратность резки 1см.(бухта 50 м.) Silicon+PVC | Белый теплый | 12V | 6-7W/m | 120 led/m | 6х12мм | 1см | 219.6855 | 179.003 | 162.73 | 1 | 162.73 | 162.73 | 162.73 | 167.6119 | 185.5122 | 229.4493 | 154.5935 | 170.8665 | 211.549
|  |  | Белый холодный | [5 empty] | 219.6855 | 179.003 | 162.73 | 1 | 162.73 | 162.73 | 162.73 | 167.6119 | 185.5122 | 229.4493 | 154.5935 | 170.8665 | 211.549
|  |  | Желтый | [5 empty] | 219.6855 | 179.003 | 162.73 | 1 | 162.73 | 162.73 | 162.73 | 167.6119 | 185.5122 | 229.4493 | 154.5935 | 170.8665 | 211.549
|  |  | Зеленый | [5 empty] | 219.6855 | 179.003 | 162.73 | 1 | 162.73 | 162.73 | 162.73 | 167.6119 | 185.5122 | 229.4493 | 154.5935 | 170.8665 | 211.549
|  |  | Красный | [5 empty] | 219.6855 | 179.003 | 162.73 | 1 | 162.73 | 162.73 | 162.73 | 167.6119 | 185.5122 | 229.4493 | 154.5935 | 170.8665 | 211.549
|  |  | оранжевый | [5 empty] | 219.6855 | 179.003 | 162.73 | 1 | 162.73 | 162.73 | 162.73 | 167.6119 | 185.5122 | 229.4493 | 154.5935 | 170.8665 | 211.549
|  |  | Розовый | [5 empty] | 219.6855 | 179.003 | 162.73 | 1 | 162.73 | 162.73 | 162.73 | 167.6119 | 185.5122 | 229.4493 | 154.5935 | 170.8665 | 211.549
|  |  | Синий | [5 empty] | 219.6855 | 179.003 | 162.73 | 1 | 162.73 | 162.73 | 162.73 | 167.6119 | 185.5122 | 229.4493 | 154.5935 | 170.8665 | 211.549
УТ000008935 |  | НЕОН МИНИ LS 12V LUX SMD 2835/120 LED 6х12мм MAX 8W/m, кратность резки 2,5см(бухта 50 м) Silicon70%+PVC30% | Белый теплый | 12V | 8W/m | 120 led/m | 6х12мм | 2,5см | 159.3 | 129.8 | 118 | 1 | 118 | 118 | 118 | 121.54 | 134.52 | 166.38 | 112.1 | 123.9 | 153.4 | [6 empty] | НОВИНКА
|  |  | Белый холодный | [5 empty] | 159.3 | 129.8 | 118 | 1 | 118 | 118 | 118 | 121.54 | 134.52 | 166.38 | 112.1 | 123.9 | 153.4 | [6 empty] | НОВИНКА
|  |  | Желтый | [5 empty] | 159.3 | 129.8 | 118 | 1 | 118 | 118 | 118 | 121.54 | 134.52 | 166.38 | 112.1 | 123.9 | 153.4 | [6 empty] | НОВИНКА
|  |  | Зеленый | [5 empty] | 159.3 | 129.8 | 118 | 1 | 118 | 118 | 118 | 121.54 | 134.52 | 166.38 | 112.1 | 123.9 | 153.4 | [6 empty] | НОВИНКА
|  |  | Красный | [5 empty] | 159.3 | 129.8 | 118 | 1 | 118 | 118 | 118 | 121.54 | 134.52 | 166.38 | 112.1 | 123.9 | 153.4 | [6 empty] | НОВИНКА
|  |  | Синий | [5 empty] | 170.1 | 138.6 | 126 | 1 | 126 | 126 | 126 | 129.78 | 143.64 | 177.66 | 119.7 | 132.3 | 163.8 | [6 empty] | НОВИНКА
|  |  | Оранжевый | [5 empty] | 170.1 | 138.6 | 126 | 1 | 126 | 126 | 126 | 129.78 | 143.64 | 177.66 | 119.7 | 132.3 | 163.8 | [6 empty] | НОВИНКА
|  |  | Розовый | [5 empty] | 170.1 | 138.6 | 126 | 1 | 126 | 126 | 126 | 129.78 | 143.64 | 177.66 | 119.7 | 132.3 | 163.8 | [6 empty] | НОВИНКА
УТ000008114 |  | НЕОН МИНИ LS 12V LUX силикон SMD 2835/120 LED 6х12мм MAX 8W/m, кратность резки 1см. (бухта 50 м.) | Белый теплый | 12V | 6-7W/m | 120 led/m | 6х12мм | 1см | 287.55 | 234.3 | 213 | 1 | 213 | 213 | 213 | 219.39 | 242.82 | 300.33 | 202.35 | 223.65 | 276.9
|  |  | Белый холодный | [5 empty] | 287.55 | 234.3 | 213 | 1 | 213 | 213 | 213 | 219.39 | 242.82 | 300.33 | 202.35 | 223.65 | 276.9
|  |  | Желтый | [5 empty] | 302.4 | 246.4 | 224 | 1 | 224 | 224 | 224 | 230.72 | 255.36 | 315.84 | 212.8 | 235.2 | 291.2
|  |  | Оранжевый | [5 empty] | 302.4 | 246.4 | 224 | 1 | 224 | 224 | 224 | 230.72 | 255.36 | 315.84 | 212.8 | 235.2 | 291.2
|  |  | Зеленый | [5 empty] | 302.4 | 246.4 | 224 | 1 | 224 | 224 | 224 | 230.72 | 255.36 | 315.84 | 212.8 | 235.2 | 291.2
|  |  | Светло зеленый | [5 empty] | 302.4 | 246.4 | 224 | 1 | 224 | 224 | 224 | 230.72 | 255.36 | 315.84 | 212.8 | 235.2 | 291.2
|  |  | Красный | [5 empty] | 302.4 | 246.4 | 224 | 1 | 224 | 224 | 224 | 230.72 | 255.36 | 315.84 | 212.8 | 235.2 | 291.2
|  |  | Розовый | [5 empty] | 302.4 | 246.4 | 224 | 1 | 224 | 224 | 224 | 230.72 | 255.36 | 315.84 | 212.8 | 235.2 | 291.2
|  |  | Светло розовый | [5 empty] | 302.4 | 246.4 | 224 | 1 | 224 | 224 | 224 | 230.72 | 255.36 | 315.84 | 212.8 | 235.2 | 291.2
|  |  | Синий | [5 empty] | 302.4 | 246.4 | 224 | 1 | 224 | 224 | 224 | 230.72 | 255.36 | 315.84 | 212.8 | 235.2 | 291.2
|  |  | Ледяная синева | [5 empty] | 302.4 | 246.4 | 224 | 1 | 224 | 224 | 224 | 230.72 | 255.36 | 315.84 | 212.8 | 235.2 | 291.2
|  |  | Фиолетовый | [5 empty] | 302.4 | 246.4 | 224 | 1 | 224 | 224 | 224 | 230.72 | 255.36 | 315.84 | 212.8 | 235.2 | 291.2
|  |  | золотой | [5 empty] | 302.4 | 246.4 | 224 | 1 | 224 | 224 | 224 | 230.72 | 255.36 | 315.84 | 212.8 | 235.2 | 291.2
|  |  | лимонный жёлтый | [5 empty] | 302.4 | 246.4 | 224 | 1 | 224 | 224 | 224 | 230.72 | 255.36 | 315.84 | 212.8 | 235.2 | 291.2
УТ000009125 |  | НЕОН МИНИ LS 12V SMD 2835/120 LED 6х12мм MAX 6W/m, кратность резки 1см (бухта 50 м.) Silicon+PVC Z | Белый теплый | 12V | 6W/m | 120 led/m | 8х16мм | 50см | 102.6 | 83.6 | 76 | 1 | 76 | 76 | 76 | 78.28 | 86.64 | 107.16 | 76 | 0 | 0 |  |  |  | Акция!!! |  |  | Акция!!!
|  |  | Белый холодный | [5 empty] | 102.6 | 83.6 | 76 | 1 | 76 | 76 | 76 | 78.28 | 86.64 | 107.16 | 76 | 0 | 0 |  |  |  | Акция!!! |  |  | Акция!!!
УТ000009976 |  | НЕОН МИНИ LS 12V LUX SMD 2835/120 LED 8х16мм MAX 8W/m, подключение не более 7 м,.кратность 1 см | Белый теплый | 12V | 8W/m | 120 led/m | 8х16мм | 2,5см | 256.5 | 209 | 190 | 1 | 190 | 190 | 190 | 195.7 | 216.6 | 267.9 | 180.5 | 199.5 | 247
|  |  | Белый холодный | [5 empty] | 256.5 | 209 | 190 | 1 | 190 | 190 | 190 | 195.7 | 216.6 | 267.9 | 180.5 | 199.5 | 247
|  |  | Желтый | [5 empty] | 268.65 | 218.9 | 199 | 1 | 199 | 199 | 199 | 204.97 | 226.86 | 280.59 | 189.05 | 208.95 | 258.7
|  |  | Оранжевый | [5 empty] | 268.65 | 218.9 | 199 | 1 | 199 | 199 | 199 | 204.97 | 226.86 | 280.59 | 189.05 | 208.95 | 258.7
|  |  | Зеленый | [5 empty] | 268.65 | 218.9 | 199 | 1 | 199 | 199 | 199 | 204.97 | 226.86 | 280.59 | 189.05 | 208.95 | 258.7
|  |  | Светло зеленый | [5 empty] | 268.65 | 218.9 | 199 | 1 | 199 | 199 | 199 | 204.97 | 226.86 | 280.59 | 189.05 | 208.95 | 258.7
|  |  | Красный | [5 empty] | 268.65 | 218.9 | 199 | 1 | 199 | 199 | 199 | 204.97 | 226.86 | 280.59 | 189.05 | 208.95 | 258.7
|  |  | Розовый | [5 empty] | 268.65 | 218.9 | 199 | 1 | 199 | 199 | 199 | 204.97 | 226.86 | 280.59 | 189.05 | 208.95 | 258.7
|  |  | Синий | [5 empty] | 268.65 | 218.9 | 199 | 1 | 199 | 199 | 199 | 204.97 | 226.86 | 280.59 | 189.05 | 208.95 | 258.7
|  |  | Фиолетовый | [5 empty] | 268.65 | 218.9 | 199 | 1 | 199 | 199 | 199 | 204.97 | 226.86 | 280.59 | 189.05 | 208.95 | 258.7
УТ000008017 |  | НЕОН МИНИ LS 12V LUX SMD 2835/120LED 8х16мм MAX 8W/m подкл. не более 10м,.кратность 2,5см(БЕЗ МЕТОК) | Белый теплый | 12V | 8W/m | 120 led/m | 8х16мм | 50см | 202.5 | 165 | 150 | 1 | 150 | 150 | 150 | 154.5 | 171 | 211.5 | 150 | 0 | 0 |  |  |  | Акция!!! |  |  | Акция!!!
|  |  | Белый холодный | [5 empty] | 202.5 | 165 | 150 | 1 | 150 | 150 | 150 | 154.5 | 171 | 211.5 | 150 | 0 | 0 |  |  |  | Акция!!! |  |  | Акция!!!
|  |  | Желтый | [5 empty] | 202.5 | 165 | 150 | 1 | 150 | 150 | 150 | 154.5 | 171 | 211.5 | 150 | 0 | 0 |  |  |  | Акция!!! |  |  | Акция!!!
|  |  | Розовый | [5 empty] | 202.5 | 165 | 150 | 1 | 150 | 150 | 150 | 154.5 | 171 | 211.5 | 150 | 0 | 0 |  |  |  | Акция!!! |  |  | Акция!!!
УТ000007689 |  | НЕОН МИНИ LS 12V силикон SMD 2835/120 LED 6х12мм MAX 8W/m, кратность резки 1см. (бухта 50 м.) | Белый теплый | 12V | 6-7W/m | 120 led/m | 6х12мм | 1см | 256.5 | 209 | 190 | 1 | 190 | 190 | 190 | 195.7 | 216.6 | 267.9 | 180.5 | 199.5 | 247
|  |  | Белый холодный | [5 empty] | 256.5 | 209 | 190 | 1 | 190 | 190 | 190 | 195.7 | 216.6 | 267.9 | 180.5 | 199.5 | 247
|  |  | Желтый | [5 empty] | 256.5 | 209 | 190 | 1 | 190 | 190 | 190 | 195.7 | 216.6 | 267.9 | 180.5 | 199.5 | 247
|  |  | Зеленый | [5 empty] | 256.5 | 209 | 190 | 1 | 190 | 190 | 190 | 195.7 | 216.6 | 267.9 | 180.5 | 199.5 | 247
|  |  | Красный | [5 empty] | 256.5 | 209 | 190 | 1 | 190 | 190 | 190 | 195.7 | 216.6 | 267.9 | 180.5 | 199.5 | 247
|  |  | Розовый | [5 empty] | 256.5 | 209 | 190 | 1 | 190 | 190 | 190 | 195.7 | 216.6 | 267.9 | 180.5 | 199.5 | 247
|  |  | Синий | [5 empty] | 256.5 | 209 | 190 | 1 | 190 | 190 | 190 | 195.7 | 216.6 | 267.9 | 180.5 | 199.5 | 247
УТ000008017 |  | НЕОН МИНИ LS 12V LUX SMD 2835/120 LED 8х16мм MAX 8W/m, подключение не более 10 м,.кратность 50см | Белый теплый | 12V | 8W/m | 120 led/m | 8х16мм | 50см | 283.5 | 231 | 210 | 1 | 210 | 210 | 210 | 216.3 | 239.4 | 296.1 | 199.5 | 220.5 | 273
|  |  | Белый холодный | [5 empty] | 283.5 | 231 | 210 | 1 | 210 | 210 | 210 | 216.3 | 239.4 | 296.1 | 199.5 | 220.5 | 273
|  |  | Желтый | [5 empty] | 283.5 | 231 | 210 | 1 | 210 | 210 | 210 | 216.3 | 239.4 | 296.1 | 199.5 | 220.5 | 273
|  |  | Красный | [5 empty] | 283.5 | 231 | 210 | 1 | 210 | 210 | 210 | 216.3 | 239.4 | 296.1 | 199.5 | 220.5 | 273
УТ000005984 |  | НЕОН МИНИ LUX (Led Neon Flex) LS SMD 2835/120 LED 8х16мм 220V MAX 7W/m | Белый теплый | 220V | 7W/m | 120 led/m | 8х16мм | 100см | 228.15 | 185.9 | 169 | 1 | 169 | 169 | 169 | 174.07 | 192.66 | 238.29 | 160.55 | 177.45 | 219.7
|  |  | Белый холодный | [5 empty] | 228.15 | 185.9 | 169 | 1 | 169 | 169 | 169 | 174.07 | 192.66 | 238.29 | 160.55 | 177.45 | 219.7
|  |  | Желтый | [5 empty] | 228.15 | 185.9 | 169 | 1 | 169 | 169 | 169 | 174.07 | 192.66 | 238.29 | 160.55 | 177.45 | 219.7
|  |  | Зеленый | [5 empty] | 228.15 | 185.9 | 169 | 1 | 169 | 169 | 169 | 174.07 | 192.66 | 238.29 | 160.55 | 177.45 | 219.7
|  |  | Красный | [5 empty] | 228.15 | 185.9 | 169 | 1 | 169 | 169 | 169 | 174.07 | 192.66 | 238.29 | 160.55 | 177.45 | 219.7
|  |  | Розовый | [5 empty] | 243 | 198 | 180 | 1 | 180 | 180 | 180 | 185.4 | 205.2 | 253.8 | 171 | 189 | 234
|  |  | Синий | [5 empty] | 228.15 | 185.9 | 169 | 1 | 169 | 169 | 169 | 174.07 | 192.66 | 238.29 | 160.55 | 177.45 | 219.7
ПРОФЕССИОНАЛЬНЫЙ SMD 2835, 5050 | [11 empty] | 0 | 0 | 0
Артикул | Изображение | Наименование | Цвет | Напряжение, V | Мощность, W | Количество светодиодов | Размер | Кратность резки | РОЗНИЦА | ОПТ 1 | ОПТ 2 | 1 | ОПТ 2
УТ000004026 |  | Неон (Led Neon Flex) LS SMD 2835/100 LED 6 W/м, кратность резки 100 см, 50 м в катушке | Белый холодный | 220-240V | 6W/m | 100 led/m | 14х24мм | 100см | 510.3 | 415.8 | 378 | 1 | 378 | 378 | 378 | 389.34 | 430.92 | 532.98 | 359.1 | 396.9 | 491.4
УТ000004025 |  | Неон (Led Neon Flex) LS SMD 2835/120 LED 14*26 220V 7 W/м, кратность резки 100 см, 50 м в катушке | Белый теплый | 220V | 7W/m | 120 led/m | 14х26мм | 100см | 202.5 | 165 | 150 | 1 | 150 | 150 | 150 | 154.5 | 171 | 211.5 | 142.5 | 157.5 | 195 | [6 empty] | под заказ
|  |  | Белый холодный | [5 empty] | 202.5 | 165 | 150 | 1 | 150 | 150 | 150 | 154.5 | 171 | 211.5 | 142.5 | 157.5 | 195
|  |  | Желтый | [5 empty] | 202.5 | 165 | 150 | 1 | 150 | 150 | 150 | 154.5 | 171 | 211.5 | 142.5 | 157.5 | 195
|  |  | Зеленый | [5 empty] | 202.5 | 165 | 150 | 1 | 150 | 150 | 150 | 154.5 | 171 | 211.5 | 142.5 | 157.5 | 195
|  |  | Красный | [5 empty] | 202.5 | 165 | 150 | 1 | 150 | 150 | 150 | 154.5 | 171 | 211.5 | 142.5 | 157.5 | 195
|  |  | Оранжевый | [5 empty] | 202.5 | 165 | 150 | 1 | 150 | 150 | 150 | 154.5 | 171 | 211.5 | 142.5 | 157.5 | 195 | [6 empty] | под заказ
|  |  | Синий | [5 empty] | 202.5 | 165 | 150 | 1 | 150 | 150 | 150 | 154.5 | 171 | 211.5 | 142.5 | 157.5 | 195
УТ000008937 |  | Неон (Led Neon Flex) LS SMD 5050/72 LED 7W/M 10х20 220V кратность резки 100см. в катушке 50 м.. | RGB | 220-240V | 7W/m | 72 led/m | 10х20мм | 100см | 425.25 | 346.5 | 315 | 1 | 315 | 315 | 315 | 324.45 | 359.1 | 444.15 | 299.25 | 330.75 | 409.5 | [6 empty] | новинка
УТ000003114 |  | Неон (Led Neon Flex) LS SMD 5050/72 LED (RGB), 7W/M, 220V кратность резки 100см., в катушке 50 м. | RGB | 220-240V | 7W/m | 72 led/m | 14х26мм | 100см | 432 | 352 | 320 | 1 | 320 | 320 | 320 | 329.6 | 364.8 | 451.2 | 304 | 336 | 416
УТ000008936 |  | НЕОН LUX (Led Neon Flex) LS SMD 2835/120LED 220V MAX8 W/м кратность резки 100 см (катушка100м) D19мм | RGB | 220-240V | 8W/m | 120 led/m | D19мм | 100см | 0 | 0 |  | 0 | 0 | 0 | [13 empty] | новинка
УТ000005386 |  | НЕОН LUX (Led Neon Flex) LS SMD 2835/120 LED 16х24 220V 7W/м, кратность резки 100 см, 50 м в катушке | RGB | 220V | 7W/m | 120 led/m | 16х24мм | 100см | 384.75 | 313.5 | 285 | 1 | 285 | 285 | 285 | 293.55 | 324.9 | 401.85 | 270.75 | 299.25 | 370.5 | [6 empty] | под заказ
|  |  | Белый теплый | [5 empty] | 384.75 | 313.5 | 285 | 1 | 285 | 285 | 285 | 293.55 | 324.9 | 401.85 | 270.75 | 299.25 | 370.5
|  |  | Белый холодный | [5 empty] | 384.75 | 313.5 | 285 | 1 | 285 | 285 | 285 | 293.55 | 324.9 | 401.85 | 270.75 | 299.25 | 370.5
|  |  | Желтый | [5 empty] | 398.25 | 324.5 | 295 | 1 | 295 | 295 | 295 | 303.85 | 336.3 | 415.95 | 280.25 | 309.75 | 383.5
|  |  | Зеленый | [5 empty] | 398.25 | 324.5 | 295 | 1 | 295 | 295 | 295 | 303.85 | 336.3 | 415.95 | 280.25 | 309.75 | 383.5
|  |  | Красный | [5 empty] | 398.25 | 324.5 | 295 | 1 | 295 | 295 | 295 | 303.85 | 336.3 | 415.95 | 280.25 | 309.75 | 383.5
|  |  | Розовый | [5 empty] | 418.5 | 341 | 310 | 1 | 310 | 310 | 310 | 319.3 | 353.4 | 437.1 | 294.5 | 325.5 | 403
|  |  | Синий | [5 empty] | 398.25 | 324.5 | 295 | 1 | 295 | 295 | 295 | 303.85 | 336.3 | 415.95 | 280.25 | 309.75 | 383.5
УТ000007744 |  | НЕОН LUX (Led Neon Flex) LS SMD 2835/120LED 220V MAX8 W/м кратность резки 100 см (катушка100м) D16мм КРУГЛЫЙ!!! | Белый холодный | 220V | 7W/m | 120 led/m | D16мм | 100см | 256.5 | 209 | 200 | 1 | 200 | 200 | 200 | 206 | 228 | 282 | 190 | 210 | 260
|  |  | Белый теплый | [5 empty] | 256.5 | 209 | 200 | 1 | 200 | 200 | 200 | 206 | 228 | 282 | 190 | 210 | 260
|  |  | Зеленый | [5 empty] | 256.5 | 209 | 200 | 1 | 200 | 200 | 200 | 206 | 228 | 282 | 190 | 210 | 260
|  |  | Красный | [5 empty] | 256.5 | 209 | 200 | 1 | 200 | 200 | 200 | 206 | 228 | 282 | 190 | 210 | 260
|  |  | Розовый | [5 empty] | 256.5 | 209 | 200 | 1 | 200 | 200 | 200 | 206 | 228 | 282 | 190 | 210 | 260
|  |  | Синий | [5 empty] | 256.5 | 209 | 200 | 1 | 200 | 200 | 200 | 206 | 228 | 282 | 190 | 210 | 260
КОМПЛЕКТУЮЩИЕ К НЕОНУ | [11 empty] | 0 | 0 | 0
Контроллеры RGB | [11 empty] | 0 | 0 | 0
Артикул | Изображение | Наименование | Цвет | Управление |  | Выходной ток | Выходная мощность, Вт | Размеры (д×ш×в), мм | РОЗНИЦА | ОПТ 1 | ОПТ 2 | 1 | ОПТ 2
УТ000004832 |  | Контроллер LS для RGB LED неона (до 100 метров) | AC 220-240 V | Управляет 100 м |  | общий 12A | 2000 | 150 х 110 х 50 | 1741.5 | 1419 | 1290 | 1 | 1290 | 1290 | 1290 | 1328.7 | 1470.6 | 1818.9 | 1225.5 | 1354.5 | 1677
УТ000004012 |  | Контроллер LS для RGB LED неона (до 50 метров) | AC 220-240 V | Управляет 50 м |  |  | 1500 |  | 297 | 242 | 220 | 1 | 220 | 220 | 220 | 226.6 | 250.8 | 310.2 | 209 | 231 | 286
УТ000004013 |  | Контроллер LS для RGB LED неона 5000W 220V | AC 220-240 V |  |  | 8-25А | 5000 | 350 х 170 х 85 | 1741.5 | 1419 | 1290 | 1 | 1290 | 1290 | 1290 | 1328.7 | 1470.6 | 1818.9 | 1225.5 | 1354.5 | 1677
Заглушки/Иглы/Сетевой шнур | [11 empty] | 0 | 0 | 0
Артикул | Изображение | Наименование | Характеристики | [5 empty] | РОЗНИЦА | ОПТ 1 | ОПТ 2 | 1 | ОПТ 2
УТ000004008 |  | Заглушка LS для неона 14*26 | 29 x 22 x 16 мм | [5 empty] | 12.15 | 9.9 | 9 | 1 | 9 | 9 | 9 | 9.27 | 10.26 | 12.69 | 8.55 | 9.45 | 11.7
УТ000005265 |  | Заглушка LS для неона 8*16 | 29 x 8 x 16 мм | [5 empty] | 12.15 | 9.9 | 9 | 1 | 9 | 9 | 9 | 9.27 | 10.26 | 12.69 | 8.55 | 9.45 | 11.7
УТ000005252 |  | Коннектор LS для неона 14*26мм широкая игла | длина коннектора 200мм | [5 empty] | 120.15 | 97.9 | 89 | 1 | 89 | 89 | 89 | 91.67 | 101.46 | 125.49 | 84.55 | 93.45 | 115.7
УТ000005251 |  | Коннектор LS для неона 8*16мм с иглой | [6 empty] | 128.25 | 104.5 | 95 | 1 | 95 | 95 | 95 | 97.85 | 108.3 | 133.95 | 90.25 | 99.75 | 123.5
УТ000006785 |  | Коннектор LS для неона RGB с иглой 16*24 | [6 empty] | 135 | 110 | 100 | 1 | 100 | 100 | 100 | 103 | 114 | 141 | 95 | 105 | 130
УТ000006784 |  | Коннектор LS для широкого неона с иголкой | [6 empty] | 128.25 | 104.5 | 95 | 1 | 95 | 95 | 95 | 97.85 | 108.3 | 133.95 | 90.25 | 99.75 | 123.5
УТ000005574 |  | Коннектор LS для неона 16*24мм без иглы | длина коннектора 200мм | [5 empty] | 120.15 | 97.9 | 89 | 1 | 89 | 89 | 89 | 91.67 | 101.46 | 125.49 | 84.55 | 93.45 | 115.7
УТ000005573 |  | Коннектор LS для неона 8*16мм без иглы | [6 empty] | 120.15 | 97.9 | 89 | 1 | 89 | 89 | 89 | 91.67 | 101.46 | 125.49 | 84.55 | 93.45 | 115.7
УТ000005575 |  | Коннектор LS для неона RGB без иглы 8*16 | [6 empty] | 128.25 | 104.5 | 95 | 1 | 95 | 95 | 95 | 97.85 | 108.3 | 133.95 | 90.25 | 99.75 | 123.5
УТ000008454 |  | Соединитель прямой LS для гибкого широкого неона RGB без иглы | [6 empty] | 109.35 | 89.1 | 81 | 1 | 81 | 81 | 81 | 83.43 | 92.34 | 114.21 | 76.95 | 85.05 | 105.3
УТ000006769 |  | Соединитель прямой LS для гибкого широкого неона с иглой | [6 empty] | 114.75 | 93.5 | 85 | 1 | 85 | 85 | 85 | 87.55 | 96.9 | 119.85 | 80.75 | 89.25 | 110.5
УТ000006786 |  | Соединитель прямой LS для гибкого неона с иглой 8*16 мм | [6 empty] | 114.75 | 93.5 | 85 | 1 | 85 | 85 | 85 | 87.55 | 96.9 | 119.85 | 80.75 | 89.25 | 110.5
УТ000004007 |  | Соединительная игла LS для RGB неона | [6 empty] | 12.15 | 9.9 | 9 | 1 | 9 | 9 | 9 | 9.27 | 10.26 | 12.69 | 8.55 | 9.45 | 11.7
УТ000004006 |  | Соединительная игла LS для широкого неона | [6 empty] | 12.15 | 9.9 | 9 | 1 | 9 | 9 | 9 | 9.27 | 10.26 | 12.69 | 8.55 | 9.45 | 11.7
УТ000005572 |  | Соединительная игла LS для неона 8*16 | [6 empty] | 12.15 | 9.9 | 9 | 1 | 9 | 9 | 9 | 9.27 | 10.26 | 12.69 | 8.55 | 9.45 | 11.7
УТ000007977 |  | Соединительная игла LS для неона D16 | [6 empty] | 12.15 | 9.9 | 9 | 1 | 9 | 9 | 9 | 9.27 | 10.26 | 12.69 | 8.55 | 9.45 | 11.7
УТ000004009 |  | Сетевой шнур на 220V LS для неона 16*24 без иглы | AC 220V, 400W, длина шнура 550мм | [5 empty] | 174.15 | 141.9 | 129 | 1 | 129 | 129 | 129 | 132.87 | 147.06 | 181.89 | 122.55 | 135.45 | 167.7
УТ000005137 |  | Сетевой шнур на 220V LS для неона 8х16 до 30 метров с иглой | [6 empty] | 87.75 | 71.5 | 65 | 1 | 65 | 65 | 65 | 66.95 | 74.1 | 91.65 | 61.75 | 68.25 | 84.5
УТ000005264 |  | Сетевой шнур на 220V LS для неона 8х16 до 50 метров с иглой | [6 empty] | 174.15 | 141.9 | 129 | 1 | 129 | 129 | 129 | 132.87 | 147.06 | 181.89 | 122.55 | 135.45 | 167.7
УТ000004834 |  | Сетевой шнур на 220V LS для неона с иглой | [6 empty] | 174.15 | 141.9 | 129 | 1 | 129 | 129 | 129 | 132.87 | 147.06 | 181.89 | 122.55 | 135.45 | 167.7
УТ000005139 |  | Сетевой шнур на 220V LS для неона широкого до 50 метров с иглой | [6 empty] | 174.15 | 141.9 | 129 | 1 | 129 | 129 | 129 | 132.87 | 147.06 | 181.89 | 122.55 | 135.45 | 167.7
Профили | [11 empty] | 0 | 0 | 0
Артикул | Изображение | Наименование | Материал | Размеры, мм |  |  |  |  | РОЗНИЦА | ОПТ 1 | ОПТ 2 | 1 | ОПТ 2
УТ000005384 |  | Профиль LS для мини-неона алюминиевый 8х16мм | Аннодированный аллюминий | 1000x8x16 |  |  |  |  | 141.75 | 115.5 | 105 | 1 | 105 | 105 | 105 | 108.15 | 119.7 | 148.05 | 99.75 | 110.25 | 136.5
УТ000005133 |  | Профиль LS для мини-неона пластиковый 8х16мм | Пластик | 1000x8x16 |  |  |  |  | 74.25 | 60.5 | 55 | 1 | 55 | 55 | 55 | 56.65 | 62.7 | 77.55 | 52.25 | 57.75 | 71.5
УТ000005385 |  | Профиль LS для широкого неона, алюминиевый универсальный | Аннодированный аллюминий | [5 empty] | 130.95 | 106.7 | 97 | 1 | 97 | 97 | 97 | 99.91 | 110.58 | 136.77 | 92.15 | 101.85 | 126.1
УТ000004018 |  | Профиль LS для широкого неона, алюминиевый универсальный | Аннодированный аллюминий | 1000х15х20 |  |  |  |  | 148.5 | 121 | 110 | 1 | 110 | 110 | 110 | 113.3 | 125.4 | 155.1 | 104.5 | 115.5 | 143
УТ000005134 |  | Профиль LS для широкого неона, пластиковый универсальный | Пластик | [5 empty] | 74.25 | 60.5 | 55 | 1 | 55 | 55 | 55 | 56.65 | 62.7 | 77.55 | 52.25 | 57.75 | 71.5
Гибкий неон Led Neon Flex – это новое линейное световое устройство, которое сочетает эффектный вид неона и отличные технические характеристики светодиодов. Предназначается для контурной подсветки зданий, декорирования интерьеров, создания осветительных элементов необычной формы (рисунков, надписей). Гибкий неон выглядит как эластичный световой шнур из силикона. Внутри кабеля закреплены светодиоды. При подключении к сети (220В) изделие дает такой же свет, как и стеклянная неоновая трубка. В компании «Led-Sib» вы сможете найти большой выбор led neon flex, купить неоновый шнур, другое световое оборудование высокого качества. | [11 empty] | 0 | 0 | 0
КЛАССИЧЕСКИЙ(неоновый гибкий шнур) – это гибкий световой шнур изготовленный с использованием последних технологий на основе светодиодов, и являющийся почти полным аналогом профессионального неона. Его равномерное свечение аналогично неоновому, для работы требуется только закрепить и подключить напрямую к питанию 220V. Этот неоновый гибкий шнур отличается надежностью, простотой в монтаже, малым энергопотреблением и долговечностью. | [11 empty] | 0 | 0 | 0
[12 empty] | 0 | 0 | 0
[12 empty] | 0 | 0 | 0
ПРОФЕССИОНАЛЬНЫЙ Холодный неон представляет собой гибкий световой шнур на основе светодиодов. Этот уникальный прибор является почти полным аналогом неона. Его свечение такое же яркое, мягкое и равномерное. В нашей компании можно приобрести нужный Вам неон оптом или в розницу. | [11 empty] | 0 | 0 | 0
[12 empty] | 0 | 0 | 0

## Дюралайт
Перейти в содержание
ДЮРАЛАЙТ | [17 empty] | 1.03 | 1.14 | 1.41 | 5 | 1.05 | 1.3
3-х жильный
Артикул | Наименование | Изображение | Технические характеристики | Цвет | РОЗНИЦА | ОПТ | ОПТ 2 | 1 | ОПТ 2 |  |  | ОПТ2/m | ОПТ1/m | Розница/m | ОПТ2/m | ОПТ1/m | Розница/m
УТ000004531 | Дюралайт LS плоский 72 LED/m , 3-жилы 220V (кратность резки 2 м.) |  | Диаметр: 13 мм, сечение плоское Напряжение питания 220-240 В Потребляемая мощность 6,6 Вт/метр Модуль резки: 2 м., катушка: 100 м Степень защиты: IP 65 Температура эксплуатации: от -40 С до +60 С Температурный диапазон монтажа: от +5 С до +60 С Устойчив к ультрафиолетовому излучению Срок службы: 50 000 часов | RGB | 209.25 | 170.5 | 155 | 1 | 155 | 155 | 155 | 159.65 | 176.7 | 218.55 | 147.25 | 162.75 | 201.5 | [6 empty] | под заказ
|  |  |  | RYBG | 209.25 | 170.5 | 155 | 1 | 155 | 155 | 155 | 159.65 | 176.7 | 218.55 | 147.25 | 162.75 | 201.5
|  |  |  | Белый теплый | 209.25 | 170.5 | 155 | 1 | 155 | 155 | 155 | 159.65 | 176.7 | 218.55 | 147.25 | 162.75 | 201.5 | [6 empty] | под заказ
|  |  |  | Белый холодный | 201.15 | 163.9 | 149 | 1 | 149 | 149 | 149 | 153.47 | 169.86 | 210.09 | 141.55 | 156.45 | 193.7
|  |  |  | Желтый | 201.15 | 163.9 | 149 | 1 | 149 | 149 | 149 | 153.47 | 169.86 | 210.09 | 141.55 | 156.45 | 193.7
|  |  |  | Зеленый | 201.15 | 163.9 | 149 | 1 | 149 | 149 | 149 | 153.47 | 169.86 | 210.09 | 141.55 | 156.45 | 193.7
|  |  |  | Красный | 201.15 | 163.9 | 149 | 1 | 149 | 149 | 149 | 153.47 | 169.86 | 210.09 | 141.55 | 156.45 | 193.7
|  |  |  | Пурпурный | 337.5 | 275 | 250 | 1 | 250 | 250 | 250 | 257.5 | 285 | 352.5 | 237.5 | 262.5 | 325 | [6 empty] | под заказ
|  |  |  | Розовый | 337.5 | 275 | 250 | 1 | 250 | 250 | 250 | 257.5 | 285 | 352.5 | 237.5 | 262.5 | 325 | [6 empty] | под заказ
|  |  |  | Синий | 201.15 | 163.9 | 149 | 1 | 149 | 149 | 149 | 153.47 | 169.86 | 210.09 | 141.55 | 156.45 | 193.7
УТ000004530 | Дюралайт LS LED Круглый, 3 жилы, 36LED/m 13 мм, 220V (кратность резки 2 м.) |  | Диаметр: 13 мм, сечение круглое Напряжение питания 220-240 В Потребляемая мощность 2,4 Вт/метр Модуль резки: 2 м., катушка: 100 м Степень защиты: IP 65 Температура эксплуатации: от -40 С до +60 С Температурный диапазон монтажа: от +5 С до +60 С Устойчив к ультрафиолетовому излучению Срок службы: 50 000 часов | RGB | 193.05 | 157.3 | 143 | 1 | 143 | 143 | 143 | 147.29 | 163.02 | 201.63 | 135.85 | 150.15 | 185.9
|  |  |  | RYBG | 193.05 | 157.3 | 143 | 1 | 143 | 143 | 143 | 147.29 | 163.02 | 201.63 | 135.85 | 150.15 | 185.9
|  |  |  | Белый теплый | 193.05 | 157.3 | 143 | 1 | 143 | 143 | 143 | 147.29 | 163.02 | 201.63 | 135.85 | 150.15 | 185.9 | [6 empty] | под заказ
|  |  |  | Белый холодный | 182.25 | 148.5 | 135 | 1 | 135 | 135 | 135 | 139.05 | 153.9 | 190.35 | 128.25 | 141.75 | 175.5
|  |  |  | Желтый | 175.5 | 143 | 130 | 1 | 130 | 130 | 130 | 133.9 | 148.2 | 183.3 | 123.5 | 136.5 | 169
|  |  |  | Зеленый | 175.5 | 143 | 130 | 1 | 130 | 130 | 130 | 133.9 | 148.2 | 183.3 | 123.5 | 136.5 | 169
|  |  |  | Красный | 175.5 | 143 | 130 | 1 | 130 | 130 | 130 | 133.9 | 148.2 | 183.3 | 123.5 | 136.5 | 169
|  |  |  | Пурпурный | 364.5 | 297 | 270 | 1 | 270 | 270 | 270 | 278.1 | 307.8 | 380.7 | 256.5 | 283.5 | 351 | [6 empty] | под заказ
|  |  |  | Розовый | 364.5 | 297 | 270 | 1 | 270 | 270 | 270 | 278.1 | 307.8 | 380.7 | 256.5 | 283.5 | 351 | [6 empty] | под заказ
|  |  |  | Синий | 175.5 | 143 | 130 | 1 | 130 | 130 | 130 | 133.9 | 148.2 | 183.3 | 123.5 | 136.5 | 169
УТ000005330 | Дюралайт LS LED Круглый, 3 жилы, 36 LED/m 24V (кратность резки 2 метра) Катушка 100 м. |  | Диаметр: 13 мм, сечение круглое Напряжение питания 24 В Потребляемая мощность 2,4 Вт/метр Модуль резки: 2 м., катушка: 100 м Степень защиты: IP 65 Температура эксплуатации: от -40 С до +60 С Температурный диапазон монтажа: от +5 С до +60 С Устойчив к ультрафиолетовому излучению Срок службы: 50 000 часов | зелёно-белый | 351 | 286 | 260 | 1 | 260 | 260 | 260 | 267.8 | 296.4 | 366.6 | 247 | 273 | 338
|  |  |  | Зеленый | 337.5 | 275 | 250 | 1 | 250 | 250 | 250 | 257.5 | 285 | 352.5 | 237.5 | 262.5 | 325
|  |  |  | розово-белый | 351 | 286 | 260 | 1 | 260 | 260 | 260 | 267.8 | 296.4 | 366.6 | 247 | 273 | 338
|  |  |  | Розовый | 378 | 308 | 280 | 1 | 280 | 280 | 280 | 288.4 | 319.2 | 394.8 | 266 | 294 | 364
|  |  |  | сине-белый | 351 | 286 | 260 | 1 | 260 | 260 | 260 | 267.8 | 296.4 | 366.6 | 247 | 273 | 338
2-х жильный | [7 empty] | 0 | 0 | 0
Артикул | Наименование | Изображение | Технические характеристики | Цвет | РОЗНИЦА | ОПТ 1 | ОПТ 2 | 1 | ОПТ 2
УТ000006495 | Дюралайт LS LED Круглый, 2 жилы, 13 мм, 220V (кратность резки 2 м.) |  | Диаметр: 13 мм, сечение круглое Напряжение питания 220-240 В Потребляемая мощность 2,4 Вт/метр Модуль резки: 2 м., катушка: 100 м Степень защиты: IP 65 Температура эксплуатации: от -40 С до +60 С Температурный диапазон монтажа: от +5 С до +60 С Устойчив к ультрафиолетовому излучению Срок службы: 50 000 часов | RGB | 182.25 | 148.5 | 135 | 1 | 135 | 135 | 135 | 139.05 | 153.9 | 190.35 | 128.25 | 141.75 | 175.5 | [6 empty] | под заказ
|  |  |  | RYBG | 182.25 | 148.5 | 135 | 1 | 135 | 135 | 135 | 139.05 | 153.9 | 190.35 | 128.25 | 141.75 | 175.5
|  |  |  | Белый теплый | 182.25 | 148.5 | 135 | 1 | 135 | 135 | 135 | 139.05 | 153.9 | 190.35 | 128.25 | 141.75 | 175.5 | [6 empty] | под заказ
|  |  |  | Белый холодный | 174.15 | 141.9 | 129 | 1 | 129 | 129 | 129 | 132.87 | 147.06 | 181.89 | 122.55 | 135.45 | 167.7
|  |  |  | Желтый | 162 | 132 | 120 | 1 | 120 | 120 | 120 | 123.6 | 136.8 | 169.2 | 114 | 126 | 156
|  |  |  | Зеленый | 162 | 132 | 120 | 1 | 120 | 120 | 120 | 123.6 | 136.8 | 169.2 | 114 | 126 | 156
|  |  |  | Красный | 162 | 132 | 120 | 1 | 120 | 120 | 120 | 123.6 | 136.8 | 169.2 | 114 | 126 | 156
|  |  |  | Пурпурный | 283.5 | 231 | 210 | 1 | 210 | 210 | 210 | 216.3 | 239.4 | 296.1 | 199.5 | 220.5 | 273 | [6 empty] | под заказ
|  |  |  | Розовый | 283.5 | 231 | 210 | 1 | 210 | 210 | 210 | 216.3 | 239.4 | 296.1 | 199.5 | 220.5 | 273 | [6 empty] | под заказ
|  |  |  | Синий | 162 | 132 | 120 | 1 | 120 | 120 | 120 | 123.6 | 136.8 | 169.2 | 114 | 126 | 156
УТ000010254 | Дюралайт LS LED Круглый, 2 жилы, 36 LED/m 24V (кратность резки 1 метра) Катушка 100 м. |  | Диаметр: 13 мм, сечение круглое Напряжение питания 24 В Потребляемая мощность 2,4 Вт/метр Модуль резки: 2 м., катушка: 100 м Степень защиты: IP 65 Температура эксплуатации: от -40 С до +60 С Температурный диапазон монтажа: от +5 С до +60 С Устойчив к ультрафиолетовому излучению Срок службы: 50 000 часов | Белый теплый | 364.5 | 297 | 270 | 1 | 270 | 270 | 270 | 278.1 | 307.8 | 380.7 | 256.5 | 283.5 | 351
|  |  |  | Белый холодный | 364.5 | 297 | 270 | 1 | 270 | 270 | 270 | 278.1 | 307.8 | 380.7 | 256.5 | 283.5 | 351
|  |  |  | Желтый | 364.5 | 297 | 270 | 1 | 270 | 270 | 270 | 278.1 | 307.8 | 380.7 | 256.5 | 283.5 | 351
|  |  |  | Зеленый | 364.5 | 297 | 270 | 1 | 270 | 270 | 270 | 278.1 | 307.8 | 380.7 | 256.5 | 283.5 | 351
|  |  |  | Красный | 364.5 | 297 | 270 | 1 | 270 | 270 | 270 | 278.1 | 307.8 | 380.7 | 256.5 | 283.5 | 351
|  |  |  | Синий | 364.5 | 297 | 270 | 1 | 270 | 270 | 270 | 278.1 | 307.8 | 380.7 | 256.5 | 283.5 | 351
УТ000008026 | Дюралайт LS LED Круглый, 2 жилы, 36 LED/m 220V (кратность резки 1 метр) Катушка 100м. |  | Диаметр: 13 мм, сечение круглое Напряжение питания 220-240 В Потребляемая мощность 2,4 Вт/метр Модуль резки: 1 м., катушка: 100 м Степень защиты: IP 65 Температура эксплуатации: от -40 С до +60 С Температурный диапазон монтажа: от +5 С до +60 С Устойчив к ультрафиолетовому излучению Срок службы: 50 000 часов | RYBG | 216 | 176 | 160 | 1 | 160 | 160 | 160 | 164.8 | 182.4 | 225.6 | 152 | 168 | 208 | [6 empty] | под заказ
|  |  |  | Белый теплый | 216 | 176 | 160 | 1 | 160 | 160 | 160 | 164.8 | 182.4 | 225.6 | 152 | 168 | 208 | [6 empty] | под заказ
|  |  |  | Белый холодный | 216 | 176 | 160 | 1 | 160 | 160 | 160 | 164.8 | 182.4 | 225.6 | 152 | 168 | 208 | [6 empty] | под заказ
|  |  |  | Желтый | 216 | 176 | 160 | 1 | 160 | 160 | 160 | 164.8 | 182.4 | 225.6 | 152 | 168 | 208 | [6 empty] | под заказ
|  |  |  | Зеленый | 216 | 176 | 160 | 1 | 160 | 160 | 160 | 164.8 | 182.4 | 225.6 | 152 | 168 | 208 | [6 empty] | под заказ
|  |  |  | Красный | 216 | 176 | 160 | 1 | 160 | 160 | 160 | 164.8 | 182.4 | 225.6 | 152 | 168 | 208 | [6 empty] | под заказ
|  |  |  | Синий | 216 | 176 | 160 | 1 | 160 | 160 | 160 | 164.8 | 182.4 | 225.6 | 152 | 168 | 208 | [6 empty] | под заказ
УТ000005284 | Дюралайт LS LED Круглый, 2 жилы, 13 мм, 12V (кратность резки 1 м.) |  | Диаметр: 13 мм, сечение круглое Напряжение питания 12 В Потребляемая мощность 2,4 Вт/метр Модуль резки: 1 м., катушка: 100 м Степень защиты: IP 65 Температура эксплуатации: от -40 С до +60 С Температурный диапазон монтажа: от +5 С до +60 С Устойчив к ультрафиолетовому излучению Срок службы: 50 000 часов | Белый теплый | 276.75 | 225.5 | 205 | 1 | 205 | 205 | 205 | 211.15 | 233.7 | 289.05 | 194.75 | 215.25 | 266.5
|  |  |  | Белый холодный | 276.75 | 225.5 | 205 | 1 | 205 | 205 | 205 | 211.15 | 233.7 | 289.05 | 194.75 | 215.25 | 266.5
|  |  |  | Зеленый | 276.75 | 225.5 | 205 | 1 | 205 | 205 | 205 | 211.15 | 233.7 | 289.05 | 194.75 | 215.25 | 266.5
|  |  |  | Красный | 276.75 | 225.5 | 205 | 1 | 205 | 205 | 205 | 211.15 | 233.7 | 289.05 | 194.75 | 215.25 | 266.5
|  |  |  | Синий | 276.75 | 225.5 | 205 | 1 | 205 | 205 | 205 | 211.15 | 233.7 | 289.05 | 194.75 | 215.25 | 266.5
КОМПЛЕКТУЮЩИЕ К ДЮРАЛАЙТУ | [7 empty] | 0 | 0 | 0
Коннектор | [7 empty] | 0 | 0 | 0
Артикул | Наименование | Изображение | Технические характеристики | Цвет | РОЗНИЦА | ОПТ 1 | ОПТ 2 | 1 | ОПТ 2
УТ000004956 | Коннектор LS прямой с иголкой для дюралайта круглого (Муфта трехпр, 13м) |  |  | пластик | 87.75 | 71.5 | 65 | 1 | 65 | 65 | 65 | 66.95 | 74.1 | 91.65 | 61.75 | 68.25 | 84.5
УТ000004957 | Коннектор LS с иголкой для дюралайта плоского (Муфта 3 жилы) |  |  | пластик | 40.5 | 33 | 30 | 1 | 30 | 30 | 30 | 30.9 | 34.2 | 42.3 | 28.5 | 31.5 | 39
УТ000005334 | Коннектор LS I-образный для 2-х жильного дюралайта 13мм |  |  | пластик | 64.8 | 52.8 | 48 | 1 | 48 | 48 | 48 | 49.44 | 54.72 | 67.68 | 45.6 | 50.4 | 62.4 | [6 empty] | под заказ
УТ000005335 | Коннектор LS I-образный с иголкой для дюралайта круглого 3 жилы 13мм |  |  |  | 64.8 | 52.8 | 48 | 1 | 48 | 48 | 48 | 49.44 | 54.72 | 67.68 | 45.6 | 50.4 | 62.4
УТ000005333 | Коннектор LS L-образный для 2-х жильного дюралайта 13мм |  |  | пластик | 148.5 | 121 | 110 | 1 | 110 | 110 | 110 | 113.3 | 125.4 | 155.1 | 104.5 | 115.5 | 143
УТ000004959 | Коннектор LS L-образный с иголкой для дюралайта круглого 3 жилы 13мм |  |  |  | 148.5 | 121 | 110 | 1 | 110 | 110 | 110 | 113.3 | 125.4 | 155.1 | 104.5 | 115.5 | 143
УТ000005331 | Коннектор LS T-образный для 2-х жильного дюралайта 13мм |  |  | пластик | 175.5 | 143 | 130 | 1 | 130 | 130 | 130 | 133.9 | 148.2 | 183.3 | 123.5 | 136.5 | 169
УТ000005470 | Коннектор LS T-образный для 3-х жильного дюралайта 13мм |  |  | пластик | 175.5 | 143 | 130 | 1 | 130 | 130 | 130 | 133.9 | 148.2 | 183.3 | 123.5 | 136.5 | 169
УТ000005332 | Коннектор LS X-образный для 2-х жильного дюралайта 13мм |  |  | пластик | 175.5 | 143 | 130 | 1 | 130 | 130 | 130 | 133.9 | 148.2 | 183.3 | 123.5 | 136.5 | 169
УТ000004958 | Коннектор LS Х-образный с иголкой для дюралайта круглого 3 жилы 13мм |  |  | пластик | 175.5 | 143 | 130 | 1 | 130 | 130 | 130 | 133.9 | 148.2 | 183.3 | 123.5 | 136.5 | 169
Заглушки | [7 empty] | 0 | 0 | 0
Артикул | Наименование | Изображение | Технические характеристики | Цвет | РОЗНИЦА | ОПТ 1 | ОПТ 2 | 1 | ОПТ 2
УТ000004536 | Заглушка LS концевая квадратная для дюралайта |  |  | пластик | 10.8 | 8.8 | 8 | 1 | 8 | 8 | 8 | 8.24 | 9.12 | 11.28 | 7.6 | 8.4 | 10.4
УТ000004535 | Заглушка LS концевая круглая для дюралайта |  |  | пластик | 10.8 | 8.8 | 8 | 1 | 8 | 8 | 8 | 8.24 | 9.12 | 11.28 | 7.6 | 8.4 | 10.4
Иглы соединительные/Крепеж | [7 empty] | 0 | 0 | 0
Артикул | Наименование | Изображение | Технические характеристики | Цвет | РОЗНИЦА | ОПТ 1 | ОПТ 2 | 1 | ОПТ 2
УТ000005475 | Игла соединительная LS для круглого дюралайта |  |  | пластик, металл | 20.25 | 16.5 | 15 | 1 | 15 | 15 | 15 | 15.45 | 17.1 | 21.15 | 14.25 | 15.75 | 19.5
УТ000004538 | Крепеж LS для дюралайта круглого |  |  | пластик | 9.315 | 7.59 | 6.9 | 1 | 6.9 | 6.9 | 6.9 | 7.107 | 7.866 | 9.729 | 6.555 | 7.245 | 8.97
Сетевой шнур | [7 empty] | 0 | 0 | 0
Артикул | Наименование | Изображение | Технические характеристики | Цвет | РОЗНИЦА | ОПТ 1 | ОПТ 2 | 1 | ОПТ 2
УТ000009083 | УТ000009083 |  |  | пластик | 607.5 | 495 | 450 | 1 | 450 | 450 | 450 | 463.5 | 513 | 634.5 | 427.5 | 472.5 | 585
УТ000004533 | Сетевой шнур LS к дюралайту (квадратный) |  |  | пластик | 216 | 176 | 160 | 1 | 160 | 160 | 160 | 164.8 | 182.4 | 225.6 | 152 | 168 | 208
УТ000004532 | Сетевой шнур LS к дюралайту с диодным мостом 1,5м 3- жил.(круглый) |  |  | пластик | 364.5 | 297 | 270 | 1 | 270 | 270 | 270 | 278.1 | 307.8 | 380.7 | 256.5 | 283.5 | 351
УТ000008027 | Сетевой шнур LS с вилкой и диодным мостом для дюралайта 2 жилы 13мм (круглый 1,5 м) |  |  |  | 351 | 286 | 260 | 1 | 260 | 260 | 260 | 267.8 | 296.4 | 366.6 | 247 | 273 | 338
УТ000009107 | Сетевой шнур LS с вилкой и диодным мостом для дюралайта 2 жилы 13мм (круглый) IP44 |  |  |  | 270 | 220 | 200 | 1 | 200 | 200 | 200 | 206 | 228 | 282 | 190 | 210 | 260
УТ000005336 | Сетевой шнур LS с вилкой и диодным мостом для дюралайта 2 жилы 13мм (круглый) |  |  |  | 324 | 264 | 240 | 1 | 240 | 240 | 240 | 247.2 | 273.6 | 338.4 | 228 | 252 | 312
УТ000008028 | Сетевой шнур LS с вилкой и диодным мостом для дюралайта 3 жилы 13мм (круглый 1,5м) |  |  |  | 351 | 286 | 260 | 1 | 260 | 260 | 260 | 267.8 | 296.4 | 366.6 | 247 | 273 | 338
УТ000004534 | Сетевой шнур LS с вилкой и диодным мостом для дюралайта 3 жилы 13мм (круглый) |  |  |  | 344.25 | 280.5 | 255 | 1 | 255 | 255 | 255 | 262.65 | 290.7 | 359.55 | 242.25 | 267.75 | 331.5
Контроллеры | [7 empty] | 0 | 0 | 0
Артикул | Наименование | Изображение | Технические характеристики | Материал | РОЗНИЦА | ОПТ 1 | ОПТ 2 | 1 | ОПТ 2
УТ000004523 | Контроллер LS для дюралайта (может управлять 100 м) круглый, железный корпус |  | AC 110-220 V, Управляет 100 м | алюминий | 1012.5 | 825 | 750 | 1 | 750 | 750 | 750 | 772.5 | 855 | 1057.5 | 712.5 | 787.5 | 975
УТ000007241 | Контроллер LS для дюралайта (может управлять до 300 м) круглый, железный корпус |  | AC 110-220 V, Управляет 300 м | алюминий | 1282.5 | 1045 | 950 | 1 | 950 | 950 | 950 | 978.5 | 1083 | 1339.5 | 902.5 | 997.5 | 1235
УТ000006533 | Контроллер LS для дюралайта 2х жильного (может управлять 50 м) круглый, 10мм диаметр |  | AC 110-220 V, Управляет 50 м | пластик | 472.5 | 385 | 350 | 1 | 350 | 350 | 350 | 360.5 | 399 | 493.5 | 332.5 | 367.5 | 455
УТ000008237 | Контроллер LS для дюралайта 2х жильного (может управлять до 100 м) круглый |  | AC 110-220 V, Управляет 100 м | пластик | 665.55 | 542.3 | 493 | 1 | 493 | 493 | 493 | 507.79 | 562.02 | 695.13 | 468.35 | 517.65 | 640.9
УТ000004521 | Контроллер LS для дюралайта 3х жильного (может управлять 100 м) круглый, пластиковый корпус |  | AC 110-220 V, Управляет 50 м | пластик | 605.475 | 493.35 | 448.5 | 1 | 448.5 | 448.5 | 448.5 | 461.955 | 511.29 | 632.385 | 426.075 | 470.925 | 583.05
УТ000004941 | Контроллер LS для дюралайта 3х жильного (может управлять 50 м) круглый, пластиковый корпус |  | AC 110-220 V, Управляет 100 м | пластик | 425.25 | 346.5 | 315 | 1 | 315 | 315 | 315 | 324.45 | 359.1 | 444.15 | 299.25 | 330.75 | 409.5
УТ000005474 | Контроллер LS для дюралайта (может управлять 100 м) плоский, железный корпус |  | AC 110-220 V, Управляет 100 м | алюминий | 1012.5 | 825 | 750 | 1 | 750 | 750 | 750 | 772.5 | 855 | 1057.5 | 712.5 | 787.5 | 975
УТ000004522 | Контроллер LS для дюралайта (может управлять 100 м) плоский, пластиковый корпус |  | AC 110-220 V, Управляет 50 м | пластик | 605.475 | 493.35 | 448.5 | 1 | 448.5 | 448.5 | 448.5 | 461.955 | 511.29 | 632.385 | 426.075 | 470.925 | 583.05
УТ000004942 | Контроллер LS для дюралайта (может управлять 50 м) плоский, пластиковый корпус |  | AC 110-220 V, Управляет 100 м | пластик | 425.25 | 346.5 | 315 | 1 | 315 | 315 | 315 | 324.45 | 359.1 | 444.15 | 299.25 | 330.75 | 409.5
УТ000004524 | Контроллер LS для дюралайта (может управлять 100 м) универсальный, железный корпус |  | AC 110-220 V, Управляет 100 м | алюминий | 1161 | 946 | 860 | 1 | 860 | 860 | 860 | 885.8 | 980.4 | 1212.6 | 817 | 903 | 1118
УТ000004525 | Контроллер LS для дюралайта (может управлять 200 м), железный корпус |  | AC 110-220 V, Управляет 200 м | алюминий | 2313.225 | 1884.85 | 1713.5 | 1 | 1713.5 | 1713.5 | 1713.5 | 1764.905 | 1953.39 | 2416.035 | 1627.825 | 1799.175 | 2227.55
Дюралайт светодиодный - гибкий светодиодный шнур в защитной силиконовой оболочке. Предназначен как для внутренней, так и для наружной установки, для обозначения контуров зданий, рекламных конструкций, для праздничных украшений витрин, входов и т.д. | [7 empty] | 0 | 0 | 0

## Белт лайт
Перейти в содержание
БЕЛТ ЛАЙТ | [18 empty] | 1.03 | 1.14 | 1.41 | 5 | 1.05 | 1.3
Двухжильный
Артикул | ФОТО | Наименование | Цвет провода | Шаг | Рабочее напряжение V | РОЗНИЦА /м | ОПТ /м | ОПТ 2 /м | 1 | ОПТ 2 /м |  |  | ОПТ2/m | ОПТ1/m | Розница/m | ОПТ2/m | ОПТ1/m | Розница/m
УТ000006237 |  | Белт-лайт LS гибкий проводящий шлейф двухжильный Е27 220V шаг 15 см (катушка 100 метров) IP 65 | черный | 15 см | 220V | 303.75 | 247.5 | 225 | 1 | 225 | 225 | 225 | 231.75 | 256.5 | 317.25 | 213.75 | 236.25 | 292.5
УТ000006774 |  | Белт-лайт LS гибкий проводящий шлейф двухжильный Е27 220V шаг 25 см (катушка 100 метров) IP65 | черный | 25 см | 220V | 216 | 176 | 160 | 1 | 160 | 160 | 160 | 164.8 | 182.4 | 225.6 | 152 | 168 | 208 | [6 empty] | под заказ
УТ000006512 |  | Белт-лайт LS гибкий проводящий шлейф двухжильный Е27 220V шаг 25 см (катушка 100 метров) IP 65 | черный | 25 см | 220V | 216 | 176 | 160 | 1 | 160 | 160 | 160 | 164.8 | 182.4 | 225.6 | 152 | 168 | 208 | [6 empty] | под заказ
УТ000006961 |  | Белт-лайт LS гибкий проводящий шлейф двухжильный Е27 220V шаг 20 см (катушка 100 метров) IP65 | черный | 20 см | 220V | 243 | 198 | 180 | 1 | 180 | 180 | 180 | 185.4 | 205.2 | 253.8 | 171 | 189 | 234
УТ000006515 |  | Белт-лайт LS гибкий проводящий шлейф двухжильный Е27 220V шаг 40 см (катушка 100 метров) IP65 | черный | 40 см | 220V | 189 | 154 | 140 | 1 | 140 | 140 | 140 | 144.2 | 159.6 | 197.4 | 133 | 147 | 182
УТ000006623 |  | Белт-лайт LS гибкий проводящий шлейф двухжильный Е27 220V шаг 40 см (катушка 50 метров) IP 65 | черный | 40 см | 220V | 189 | 154 | 140 | 1 | 140 | 140 | 140 | 144.2 | 159.6 | 197.4 | 133 | 147 | 182
УТ000005509 |  | Белт-лайт LS гибкий проводящий шлейф двухжильный Е27 220V шаг 45см (катушка 100м), черный IP 65 | черный | 45 см | 220V | 182.25 | 148.5 | 135 | 1 | 135 | 135 | 135 | 139.05 | 153.9 | 190.35 | 128.25 | 141.75 | 175.5 | [6 empty] | под заказ
УТ000007607 |  | Белт-лайт LS гибкий проводящий шлейф двужильный Е27 220V шаг 20см (катушка 100м),белый провод IP 65 | белый | 20 см | 220V | 256.5 | 209 | 190 | 1 | 190 | 190 | 190 | 195.7 | 216.6 | 267.9 | 180.5 | 199.5 | 247
УТ000007606 |  | Белт-лайт LS гибкий проводящий шлейф двужильный Е27 220V шаг 40см (катушка 100м),белый провод IP 65 | белый | 40 см | 220V | 209.25 | 170.5 | 155 | 1 | 155 | 155 | 155 | 159.65 | 176.7 | 218.55 | 147.25 | 162.75 | 201.5
УТ000008419 |  | Белт-лайт LS гибкий проводящий шлейф пятижильный Е27 220V шаг 20см (катушка 100м), белый провод IP65 | белый | 20 см | 220V | 303.75 | 247.5 | 225 | 1 | 225 | 225 | 225 | 231.75 | 256.5 | 317.25 | 213.75 | 236.25 | 292.5
УТ000009620 |  | Белт-лайт LS гибкий шлейф двужильный Е27 220V шаг 15см (катушка 100м) БЕЛЫЙ РЕЗИНОВЫЙ ПРОВОД IP 65 | белый | 15 см | 220V | 695.25 | 566.5 | 515 | 1 | 515 | 515 | 515 | 530.45 | 587.1 | 726.15 | 489.25 | 540.75 | 669.5
УТ000010253 |  | Белт-лайт LS гибкий шлейф двужильный Е27 220V шаг 20см (катушка 100м) ЧЕРНЫЙ РЕЗИНОВЫЙ ПРОВОД IP 65 | белый | 20 см | 220V | 607.5 | 495 | 450 | 1 | 450 | 450 | 450 | 463.5 | 513 | 634.5 | 427.5 | 472.5 | 585
Пятижильный | [8 empty] | 0 | 0 | 0
Артикул | ФОТО | Наименование | Цвет провода | Шаг | Рабочее напряжение V | РОЗНИЦА /м | ОПТ 1 /м | ОПТ 2 /м | 1 | ОПТ 2 /м
УТ000005360 |  | Белт-лайт LS гибкий проводящий шлейф пятижильный Е27 220V шаг 15 см (катушка 100 метров) IP 65 | черный | 15 см | 220V | 303.75 | 247.5 | 225 | 1 | 225 | 225 | 225 | 231.75 | 256.5 | 317.25 | 213.75 | 236.25 | 292.5
УТ000006514 |  | Белт-лайт LS гибкий проводящий шлейф пятижильный Е27 220V шаг 20см (катушка 100м), черный IP65 | черный | 20 см | 220V | 283.5 | 231 | 210 | 1 | 210 | 210 | 210 | 216.3 | 239.4 | 296.1 | 199.5 | 220.5 | 273
УТ000006513 |  | Белт-лайт LS гибкий проводящий шлейф пятижильный Е27 220V шаг 40см (катушка 100м), черный IP 65 | черный | 40 см | 220V | 243 | 198 | 180 | 1 | 180 | 180 | 180 | 185.4 | 205.2 | 253.8 | 171 | 189 | 234
УТ000006236 |  | Белт-лайт LS гибкий проводящий шлейф пятижильный Е27 220V шаг 45см (катушка 100м), черный IP 65 | черный | 45 см | 220V | 216 | 176 | 160 | 1 | 160 | 160 | 160 | 164.8 | 182.4 | 225.6 | 152 | 168 | 208
Лампочки для белт лайта | [8 empty] | 0 | 0 | 0
Артикул | ФОТО | Наименование | Цвет | Мощность | Рабочее напряжение V | РОЗНИЦА | ОПТ 1 | ОПТ 2 | 1 | ОПТ 2
УТ000004237 |  | Лампа LS для белт лайта сд цоколь Е27 1.5W 110-240V D45мм | RGB | 1,5 W | AC 110-240V | 66.15 | 53.9 | 49 | 1 | 49 | 49 | 49 | 50.47 | 55.86 | 69.09 | 46.55 | 51.45 | 63.7 | [6 empty] | под заказ
|  |  | Белый холодный |  |  | 66.15 | 53.9 | 49 | 1 | 49 | 49 | 49 | 50.47 | 55.86 | 69.09 | 46.55 | 51.45 | 63.7
|  |  | Желтый |  |  | 66.15 | 53.9 | 49 | 1 | 49 | 49 | 49 | 50.47 | 55.86 | 69.09 | 46.55 | 51.45 | 63.7
|  |  | Зеленый |  |  | 66.15 | 53.9 | 49 | 1 | 49 | 49 | 49 | 50.47 | 55.86 | 69.09 | 46.55 | 51.45 | 63.7
|  |  | Красный |  |  | 66.15 | 53.9 | 49 | 1 | 49 | 49 | 49 | 50.47 | 55.86 | 69.09 | 46.55 | 51.45 | 63.7
|  |  | Синий |  |  | 66.15 | 53.9 | 49 | 1 | 49 | 49 | 49 | 50.47 | 55.86 | 69.09 | 46.55 | 51.45 | 63.7
УТ000004238 |  | Лампа LS для белт лайта сд цоколь Е27 1.5W 24V D45мм | RGB | 1,5 W | AC 24V | 121.5 | 99 | 90 | 1 | 90 | 90 | 90 | 92.7 | 102.6 | 126.9 | 85.5 | 94.5 | 117 | [6 empty] | под заказ
|  |  | Белый холодный |  |  | 106.65 | 86.9 | 79 | 1 | 79 | 79 | 79 | 81.37 | 90.06 | 111.39 | 75.05 | 82.95 | 102.7
|  |  | Желтый |  |  | 106.65 | 86.9 | 79 | 1 | 79 | 79 | 79 | 81.37 | 90.06 | 111.39 | 75.05 | 82.95 | 102.7 | [6 empty] | под заказ
|  |  | Зеленый |  |  | 106.65 | 86.9 | 79 | 1 | 79 | 79 | 79 | 81.37 | 90.06 | 111.39 | 75.05 | 82.95 | 102.7
|  |  | Красный |  |  | 106.65 | 86.9 | 79 | 1 | 79 | 79 | 79 | 81.37 | 90.06 | 111.39 | 75.05 | 82.95 | 102.7 | [6 empty] | под заказ
|  |  | Синий |  |  | 106.65 | 86.9 | 79 | 1 | 79 | 79 | 79 | 81.37 | 90.06 | 111.39 | 75.05 | 82.95 | 102.7
УТ000006873 |  | Лампа LS для белт лайта сд цоколь Е27 1W 110-240V D45мм | Белый холодный | 1 W | AC 110-240V | 64.8 | 52.8 | 48 | 1 | 48 | 48 | 48 | 49.44 | 54.72 | 67.68 | 45.6 | 50.4 | 62.4
|  |  | Белый теплый |  |  | 81 | 66 | 60 | 1 | 60 | 60 | 60 | 61.8 | 68.4 | 84.6 | 57 | 63 | 78
|  |  | Желтый |  |  | 64.8 | 52.8 | 48 | 1 | 48 | 48 | 48 | 49.44 | 54.72 | 67.68 | 45.6 | 50.4 | 62.4
|  |  | Зеленый |  |  | 64.8 | 52.8 | 48 | 1 | 48 | 48 | 48 | 49.44 | 54.72 | 67.68 | 45.6 | 50.4 | 62.4
|  |  | Красный |  |  | 64.8 | 52.8 | 48 | 1 | 48 | 48 | 48 | 49.44 | 54.72 | 67.68 | 45.6 | 50.4 | 62.4
|  |  | Синий |  |  | 64.8 | 52.8 | 48 | 1 | 48 | 48 | 48 | 49.44 | 54.72 | 67.68 | 45.6 | 50.4 | 62.4
УТ000005515 |  | Лампа LS для белт лайта сд цоколь Е27 1W 110-240V D45мм, прозрачная колба | Белый теплый | 1 W | AC 110-240V | 83.7 | 68.2 | 62 | 1 | 62 | 62 | 62 | 63.86 | 70.68 | 87.42 | 58.9 | 65.1 | 80.6
|  |  | Белый холодный |  |  | 79.65 | 64.9 | 59 | 1 | 59 | 59 | 59 | 60.77 | 67.26 | 83.19 | 56.05 | 61.95 | 76.7
|  |  | Красный |  |  | 79.65 | 64.9 | 59 | 1 | 59 | 59 | 59 | 60.77 | 67.26 | 83.19 | 56.05 | 61.95 | 76.7
|  |  | Синий |  |  | 79.65 | 64.9 | 59 | 1 | 59 | 59 | 59 | 60.77 | 67.26 | 83.19 | 56.05 | 61.95 | 76.7
Комплектующие для белт лайта | [8 empty] | 0 | 0 | 0
Артикул | ФОТО | Наименование | Характеристики | Мощность | Рабочее напряжение V | РОЗНИЦА | ОПТ 1 | ОПТ 2 | 1 | ОПТ 2
УТ000009161 |  | Контроллер LS универсальный MAX 5000W , железный корпус | 4 канала | 5000 W | 220 V | 4725 | 3850 | 3500 | 1 | 3500 | 3500 | 3500 | 3605 | 3990 | 4935 | 3325 | 3675 | 4550
УТ000006586 |  | Контроллер LS серии iMLamp4D_AC_mini (4кан, 1400Вт, 20 прогр., для белтлайта, ДУ) IP54 | 4 канала 20 программ 1,6А на канал | 1400 W | 220V | 8505 | 6930 | 6300 | 1 | 6300 | 6300 | 6300 | 6489 | 7182 | 8883 | 5985 | 6615 | 8190
УТ000006579 |  | Контроллер LS серии iMLamp4D_AC_3500 (4кан, 3500Вт, для белтлайта, ДУ) IP54 уличный | 4 канала 20 программ 4А на канал | 3500 W | AC 220 V | 12960 | 10560 | 9600 | 1 | 9600 | 9600 | 9600 | 9888 | 10944 | 13536 | 9120 | 10080 | 12480
УТ000008303 |  | Контроллер LS для белт-лайта 7000 (4кан, 7000Вт, 25 прогр., для белтлайта, ДУ) IP65 | 4 канала 20 программ 8А на канал | 7000 W | 220V | 25110 | 20460 | 18600 | 1 | 18600 | 18600 | 18600 | 19158 | 21204 | 26226 | 17670 | 19530 | 24180
УТ000005682 |  | Контроллер LS серии КТРЛ-СН-ТD-220В-4К-1000Вт 4 канала, с управлением+аудио | 4 канала 20 программ 1,6А на канал | 1400 W | 220V | 2646 | 2156 | 1960 | 1 | 1960 | 1960 | 1960 | 2018.8 | 2234.4 | 2763.6 | 1862 | 2058 | 2548 | [6 empty] | под заказ

## Светильники
Перейти в содержание
СВЕТОДИОДНЫЕ СВЕТИЛЬНИКИ | [18 empty] | 1.03 | 1.14 | 1.41 | 5 | 1.05 | 1.3
ЖКХ
Артикул | Наименование | Фото | Цвет | Мощность | Размер, мм | РОЗНИЦА | ОПТ | ОПТ 2 | 1 | ОПТ 2 |  |  | ОПТ2 | ОПТ1 | Розница | ОПТ2 | ОПТ1 | Розница
УТ000005130 | СД светильник ЖКХ LS 10W/150х75мм |  | белый холодный 6000-6500К | 10W | 150х75 | 405 | 330 | 300 | 1 | 300 | 300 | 300 | 309 | 342 | 423 | 285 | 315 | 390
УТ000000425 | СД светильник ЖКХ LS 15W/120х65мм |  | белый холодный 6000-6500К | 15W | 120х65 | 437.535 | 356.51 | 324.1 | 1 | 324.1 | 324.1 | 324.1 | 333.823 | 369.474 | 456.981 | 307.895 | 340.305 | 421.33
УТ000002721 | СД светильник ЖКХ LS 25W/210х70мм |  | белый холодный 6000-6500К | 25W | 210х70 | 884.52 | 720.72 | 655.2 | 1 | 655.2 | 655.2 | 655.2 | 674.856 | 746.928 | 923.832 | 622.44 | 687.96 | 851.76
УТ000000422 | СД светильник ЖКХ LS 5W/120х60мм |  | белый холодный 6000-6500К | 5W | 120х60 | 422.82 | 344.52 | 313.2 | 1 | 313.2 | 313.2 | 313.2 | 322.596 | 357.048 | 441.612 | 297.54 | 328.86 | 407.16
УТ000000423 | СД светильник ЖКХ LS 9W(маленький корпус)/115*65мм |  | белый холодный 6000-6500К | 9W | 115x65 | 301.185 | 245.41 | 223.1 | 1 | 223.1 | 223.1 | 223.1 | 229.793 | 254.334 | 314.571 | 211.945 | 234.255 | 290.03
УТ000001966 | СД светильник ЖКХ LS 9W/150*75мм 6000-6500К 85-265 V (большой корпус) |  | белый холодный 6000-6500К | 9W | 150x75 | 540.135 | 440.11 | 400.1 | 1 | 400.1 | 400.1 | 400.1 | 412.103 | 456.114 | 564.141 | 380.095 | 420.105 | 520.13
Серия DECO | [8 empty] | 0 | 0 | 0
Артикул | Наименование | Фото | Цвет | Мощность | Размер, мм | РОЗНИЦА | ОПТ 1 | ОПТ 2 | 1 | ОПТ 2
УТ000005854 | Светильник cд DECO 10W 4000К 650Lm 230мм БАМБУК IN HOME |  | белый нейтральный 4000К | 10W | 230x90 | 402.3 | 327.8 | 298 | 1 | 298 | 298 | 298 | 306.94 | 339.72 | 420.18 | 283.1 | 312.9 | 387.4
УТ000005860 | Светильник cд DECO 14W 4000К 910Lm 300мм БАМБУК IN HOME |  |  | 14W | 300x110 | 538.65 | 438.9 | 399 | 1 | 399 | 399 | 399 | 410.97 | 454.86 | 562.59 | 379.05 | 418.95 | 518.7
УТ000005866 | Светильник cд DECO 21W 4000К 1400Lm 350мм БАМБУК IN HOME |  |  | 21W | 350x120 | 742.5 | 605 | 550 | 1 | 550 | 550 | 550 | 566.5 | 627 | 775.5 | 522.5 | 577.5 | 715
УТ000007304 | Светильник cд DECO 36W 6500К 2340Lm 350мм БАМБУК IN HOME |  | белый холодный 6500К | 36W | 350x55 | 818.1 | 666.6 | 606 | 1 | 606 | 606 | 606 | 624.18 | 690.84 | 854.46 | 575.7 | 636.3 | 787.8 | [6 empty] | под заказ
УТ000005853 | Светильник cд DECO 10W 4000К 650Lm 230мм ГЛОРИЯ IN HOME |  | белый нейтральный 4000К | 10W | 230x90 | 402.3 | 327.8 | 298 | 1 | 298 | 298 | 298 | 306.94 | 339.72 | 420.18 | 283.1 | 312.9 | 387.4
УТ000005859 | Светильник cд DECO 14W 4000К 910Lm 300мм ГЛОРИЯ IN HOME |  |  | 14W | 300x110 | 538.65 | 438.9 | 399 | 1 | 399 | 399 | 399 | 410.97 | 454.86 | 562.59 | 379.05 | 418.95 | 518.7
УТ000005867 | Светильник cд DECO 21W 4000К 1400Lm 350мм ГЛОРИЯ IN HOME |  |  | 21W | 350x120 | 742.5 | 605 | 550 | 1 | 550 | 550 | 550 | 566.5 | 627 | 775.5 | 522.5 | 577.5 | 715
УТ000005855 | Светильник cд DECO 10W 4000К 650Lm 230мм КАРУСЕЛЬ IN HOME |  | белый нейтральный 4000К | 10W | 230x90 | 402.3 | 327.8 | 298 | 1 | 298 | 298 | 298 | 306.94 | 339.72 | 420.18 | 283.1 | 312.9 | 387.4
УТ000005861 | Светильник cд DECO 14W 4000К 910Lm 300мм КАРУСЕЛЬ IN HOME |  |  | 14W | 300x110 | 538.65 | 438.9 | 399 | 1 | 399 | 399 | 399 | 410.97 | 454.86 | 562.59 | 379.05 | 418.95 | 518.7
УТ000005868 | Светильник cд DECO 21W 4000К 1400Lm 350мм КАРУСЕЛЬ IN HOME |  |  | 21W | 350x120 | 742.5 | 605 | 550 | 1 | 550 | 550 | 550 | 566.5 | 627 | 775.5 | 522.5 | 577.5 | 715
УТ000005856 | Светильник cд DECO 10W 4000К 650Lm 230мм РАКУШКА IN HOME |  | белый нейтральный 4000К | 10W | 230x90 | 402.3 | 327.8 | 298 | 1 | 298 | 298 | 298 | 306.94 | 339.72 | 420.18 | 283.1 | 312.9 | 387.4
УТ000005863 | Светильник cд DECO 14W 4000К 910Lm 300мм РАКУШКА IN HOME |  |  | 14W | 300x110 | 538.65 | 438.9 | 399 | 1 | 399 | 399 | 399 | 410.97 | 454.86 | 562.59 | 379.05 | 418.95 | 518.7
УТ000005870 | Светильник cд DECO 21W 4000К 1400Lm 350мм РАКУШКА IN HOME |  |  | 21W | 350x120 | 742.5 | 605 | 550 | 1 | 550 | 550 | 550 | 566.5 | 627 | 775.5 | 522.5 | 577.5 | 715
УТ000005857 | Светильник cд DECO 10W 4000К 650Lm 230мм РОНДО IN HOME |  | белый нейтральный 4000К | 10W | 230x90 | 402.3 | 327.8 | 298 | 1 | 298 | 298 | 298 | 306.94 | 339.72 | 420.18 | 283.1 | 312.9 | 387.4
УТ000005864 | Светильник cд DECO 14W 4000К 910Lm 300мм РОНДО IN HOME |  |  | 14W | 300x110 | 538.65 | 438.9 | 399 | 1 | 399 | 399 | 399 | 410.97 | 454.86 | 562.59 | 379.05 | 418.95 | 518.7
УТ000005871 | Светильник cд DECO 21W 4000К 1400Lm 350мм РОНДО IN HOME |  |  | 21W | 350x120 | 742.5 | 605 | 550 | 1 | 550 | 550 | 550 | 566.5 | 627 | 775.5 | 522.5 | 577.5 | 715 | [6 empty] | под заказ
УТ000005858 | Светильник cд DECO 10W 4000К 650Lm 230мм СОЗВЕЗДИЕ IN HOME |  | белый нейтральный 4000К | 10W | 230x90 | 402.3 | 327.8 | 298 | 1 | 298 | 298 | 298 | 306.94 | 339.72 | 420.18 | 283.1 | 312.9 | 387.4
УТ000005865 | Светильник cд DECO 14W 4000К 910Lm 300мм СОЗВЕЗДИЕ IN HOME |  |  | 14W | 300x110 | 538.65 | 438.9 | 399 | 1 | 399 | 399 | 399 | 410.97 | 454.86 | 562.59 | 379.05 | 418.95 | 518.7
УТ000005872 | Светильник cд DECO 21W 4000К 1400Lm 350мм СОЗВЕЗДИЕ IN HOME |  |  | 21W | 350x120 | 742.5 | 605 | 550 | 1 | 550 | 550 | 550 | 566.5 | 627 | 775.5 | 522.5 | 577.5 | 715 | [6 empty] | под заказ
УТ000007303 | Светильник cд DECO 36W 6500К 2340Lm 350мм СОЗВЕЗДИЕ IN HOME |  | белый холодный 6500К | 36W | 350x55 | 818.1 | 666.6 | 606 | 1 | 606 | 606 | 606 | 624.18 | 690.84 | 854.46 | 575.7 | 636.3 | 787.8
УТ000005862 | Светильник cд DECO 14W 4000К 910Lm 300мм ОРИОН IN HOME |  | белый нейтральный 4000К | 14W | 300x110 | 538.65 | 438.9 | 399 | 1 | 399 | 399 | 399 | 410.97 | 454.86 | 562.59 | 379.05 | 418.95 | 518.7
УТ000005869 | Светильник cд DECO 21W 4000К 1400Lm 350мм ОРИОН IN HOME |  |  | 21W | 350x120 | 742.5 | 605 | 550 | 1 | 550 | 550 | 550 | 566.5 | 627 | 775.5 | 522.5 | 577.5 | 715
Светильники встраиваемые под лампу GX-53 | [8 empty] | 0 | 0 | 0
Артикул | Наименование | Фото | Цвет | Цоколь | Размер, мм | РОЗНИЦА | ОПТ 1 | ОПТ 2 | 1 | ОПТ 2
УТ000006265 | Светильник встраиваемый GX53R-R02L-crystal под лампу GX53 с подсветкой Тонированный/Хром IN HOME |  | Тонированный/Хром | GX53 | 122x40 | 324 | 264 | 240 | 1 | 240 | 240 | 240 | 247.2 | 273.6 | 338.4 | 228 | 252 | 312
УТ000007165 | Светильник встраиваемый GX53R-R12L-crystal под лампу GX53 с подсветкой Прозрачный/Хром IN HOME |  | Прозрачный/Хром | GX53 | 122x40 | 328.05 | 267.3 | 243 | 1 | 243 | 243 | 243 | 250.29 | 277.02 | 342.63 | 230.85 | 255.15 | 315.9
УТ000006266 | Светильник встраиваемый GX53R-R22L-crystal под лампу GX53 с подсветкой Голубой/Хром IN HOME |  | Голубой/Хром | GX53 | 122x40 | 324 | 264 | 240 | 1 | 240 | 240 | 240 | 247.2 | 273.6 | 338.4 | 228 | 252 | 312
УТ000006267 | Светильник встраиваемый GX53R-R32L-crystal под лампу GX53 с подсветкой Светло-розовый/Хром IN HOME |  | Светло-розовый/Хром | GX53 | 122x40 | 324 | 264 | 240 | 1 | 240 | 240 | 240 | 247.2 | 273.6 | 338.4 | 228 | 252 | 312
УТ000006268 | Светильник встраиваемый GX53R-R43L-crystal под лампу GX53 с подсветкой Светло-золотистый/Золото |  | Светло-золотистый/Золото | GX53 | 122x40 | 324 | 264 | 240 | 1 | 240 | 240 | 240 | 247.2 | 273.6 | 338.4 | 228 | 252 | 312
УТ000006241 | Светильник встраиваемый GX53R-RGM-glass под лампу GX53 Круг/стекло Матовый IN HOME |  | Круг/стекло Матовый | GX53 | 123x38 | 283.5 | 231 | 210 | 1 | 210 | 210 | 210 | 216.3 | 239.4 | 296.1 | 199.5 | 220.5 | 273
УТ000006418 | Светильник встраиваемый GX53R-RMR-glass под лампу GX53 Круг/стекло зеркальный IN HOME |  | Круг/стекло Зеркальный | GX53 | 123x38 | 267.3 | 217.8 | 198 | 1 | 198 | 198 | 198 | 203.94 | 225.72 | 279.18 | 188.1 | 207.9 | 257.4
УТ000006602 | Светильник встраиваемый GX53R-RMT-glass под лампу GX53 КРУГ СТЕКЛО 230V матовый IN HOME |  | Круг/стекло Матовый | GX53 | 123x38 | 283.5 | 231 | 210 | 1 | 210 | 210 | 210 | 216.3 | 239.4 | 296.1 | 199.5 | 220.5 | 273
УТ000006240 | Светильник встраиваемый GX53R-SGM-glass под лампу GX53 Квадрат/стекло Матовый IN HOME |  | Квадрат/стекло Матовый | GX53 | 123x38 | 290.25 | 236.5 | 215 | 1 | 215 | 215 | 215 | 221.45 | 245.1 | 303.15 | 204.25 | 225.75 | 279.5
УТ000006419 | Светильник встраиваемый GX53R-SMR-glass под лампу GX53 Квадрат/стекло Зеркальный IN HOME |  | Квадрат/стекло Зеркальный | GX53 | 123x38 | 276.75 | 225.5 | 205 | 1 | 205 | 205 | 205 | 211.15 | 233.7 | 289.05 | 194.75 | 215.25 | 266.5
УТ000007168 | Светильник встраиваемый GX53R-SMT-glass под лампу GX53 Квадрат/стекло Матовый |  | Квадрат/стекло Матовый | GX53 | 123x38 | 293.895 | 239.47 | 217.7 | 1 | 217.7 | 217.7 | 217.7 | 224.231 | 248.178 | 306.957 | 206.815 | 228.585 | 283.01
УТ000007158 | Светильник встраиваемый GX53R-2ST металл под лампу GX53 230V поворотный двойной |  | Белый | GX53 | 233x30 | 437.4 | 356.4 | 324 | 1 | 324 | 324 | 324 | 333.72 | 369.36 | 456.84 | 307.8 | 340.2 | 421.2
|  |  | Хром |  |  | 485.19 | 395.34 | 359.4 | 1 | 359.4 | 359.4 | 359.4 | 370.182 | 409.716 | 506.754 | 341.43 | 377.37 | 467.22
УТ000007160 | Светильник встраиваемый GX53R-3ST металл под лампу GX53 230V поворотный тройной |  | Белый | GX53 | 346x30 | 608.31 | 495.66 | 450.6 | 1 | 450.6 | 450.6 | 450.6 | 464.118 | 513.684 | 635.346 | 428.07 | 473.13 | 585.78
|  |  | Хром |  |  | 682.02 | 555.72 | 505.2 | 1 | 505.2 | 505.2 | 505.2 | 520.356 | 575.928 | 712.332 | 479.94 | 530.46 | 656.76
УТ000005467 | Светильник встраиваемый GX53R-mini ультратонкий металл под лампу GX53 |  | Белый | GX53 | 100x18 | 87.75 | 71.5 | 65 | 1 | 65 | 65 | 65 | 66.95 | 74.1 | 91.65 | 61.75 | 68.25 | 84.5
|  |  | Золото |  |  | 106.65 | 86.9 | 79 | 1 | 79 | 79 | 79 | 81.37 | 90.06 | 111.39 | 75.05 | 82.95 | 102.7
|  |  | Хром |  |  | 106.65 | 86.9 | 79 | 1 | 79 | 79 | 79 | 81.37 | 90.06 | 111.39 | 75.05 | 82.95 | 102.7
УТ000006519 | Светильник встраиваемый GX53R-RC-eco пластик под лампу GX53 230V Хром IN HOME |  | Хром | GX53 | 100x18 | 94.5 | 77 | 70 | 1 | 70 | 70 | 70 | 72.1 | 79.8 | 98.7 | 66.5 | 73.5 | 91
УТ000007166 | Светильник встраиваемый GX53R-R-eco пластик под лампу GX53 230V IN HOME |  | Белый | GX53 | 100x18 | 80.595 | 65.67 | 59.7 | 1 | 59.7 | 59.7 | 59.7 | 61.491 | 68.058 | 84.177 | 56.715 | 62.685 | 77.61
|  |  | Золото |  |  | 95.715 | 77.99 | 70.9 | 1 | 70.9 | 70.9 | 70.9 | 73.027 | 80.826 | 99.969 | 67.355 | 74.445 | 92.17
УТ000006875 | Светильник встраиваемый GX53R-R-mini ультратонкий металл под лампу GX53 230V |  | Белый | GX53 | 100x18 | 82.08 | 66.88 | 60.8 | 1 | 60.8 | 60.8 | 60.8 | 62.624 | 69.312 | 85.728 | 57.76 | 63.84 | 79.04
|  |  | Золото |  |  | 91.8 | 74.8 | 68 | 1 | 68 | 68 | 68 | 70.04 | 77.52 | 95.88 | 64.6 | 71.4 | 88.4
УТ000007170 | Светильник встраиваемый GX53R-R-standard металл под лампу GX53 230V |  | Белый | GX53 | 106x38 | 88.83 | 72.38 | 65.8 | 1 | 65.8 | 65.8 | 65.8 | 67.774 | 75.012 | 92.778 | 62.51 | 69.09 | 85.54
|  |  | Золото |  |  | 106.65 | 86.9 | 79 | 1 | 79 | 79 | 79 | 81.37 | 90.06 | 111.39 | 75.05 | 82.95 | 102.7
УТ000007162 | Светильник встраиваемый GX53R-RTметалл под лампу GX53 230V поворотный |  | Белый | GX53 | 120x50 | 180.495 | 147.07 | 133.7 | 1 | 133.7 | 133.7 | 133.7 | 137.711 | 152.418 | 188.517 | 127.015 | 140.385 | 173.81
|  |  | Золото |  |  | 205.065 | 167.09 | 151.9 | 1 | 151.9 | 151.9 | 151.9 | 156.457 | 173.166 | 214.179 | 144.305 | 159.495 | 197.47
|  |  | Хром |  |  | 205.065 | 167.09 | 151.9 | 1 | 151.9 | 151.9 | 151.9 | 156.457 | 173.166 | 214.179 | 144.305 | 159.495 | 197.47
УТ000004924 | Светильник встраиваемый GX53R-standard металл под лампу GX53 |  | Белый | GX53 | 106x38 | 94.5 | 77 | 70 | 1 | 70 | 70 | 70 | 72.1 | 79.8 | 98.7 | 66.5 | 73.5 | 91
|  |  | Золото |  |  | 110.7 | 90.2 | 82 | 1 | 82 | 82 | 82 | 84.46 | 93.48 | 115.62 | 77.9 | 86.1 | 106.6
|  |  | Хром |  |  | 110.7 | 90.2 | 82 | 1 | 82 | 82 | 82 | 84.46 | 93.48 | 115.62 | 77.9 | 86.1 | 106.6
Светильники накладные под лампу GX-53 | [8 empty] | 0 | 0 | 0
Артикул | Наименование | Фото | Цвет | Цоколь | Размер, мм | РОЗНИЦА | ОПТ 1 | ОПТ 2 | 1 | ОПТ 2
УТ000006271 | Светильник накладной GX53S-R-ECO пластик под лампу GX53 230В IN HOME |  | Белый | GX53 | 82x17 | 83.7 | 68.2 | 62 | 1 | 62 | 62 | 62 | 63.86 | 70.68 | 87.42 | 58.9 | 65.1 | 80.6
|  |  | Золото |  |  | 95.85 | 78.1 | 71 | 1 | 71 | 71 | 71 | 73.13 | 80.94 | 100.11 | 67.45 | 74.55 | 92.3
|  |  | Хром |  |  | 95.85 | 78.1 | 71 | 1 | 71 | 71 | 71 | 73.13 | 80.94 | 100.11 | 67.45 | 74.55 | 92.3
УТ000006272 | Светильник накладной GX53S-R-standart металл под лампу GX53 230В IN HOME |  | Белый | GX53 | 82x25 | 105.3 | 85.8 | 78 | 1 | 78 | 78 | 78 | 80.34 | 88.92 | 109.98 | 74.1 | 81.9 | 101.4
|  |  | Золото |  |  | 117.45 | 95.7 | 87 | 1 | 87 | 87 | 87 | 89.61 | 99.18 | 122.67 | 82.65 | 91.35 | 113.1
|  |  | Хром |  |  | 117.45 | 95.7 | 87 | 1 | 87 | 87 | 87 | 89.61 | 99.18 | 122.67 | 82.65 | 91.35 | 113.1
УТ000007179 | Светильник накладной угловой GX53S-А-standart металл под лампу GX53 230В |  | Хром | GX53 | 130x50 | 252.855 | 206.03 | 187.3 | 1 | 187.3 | 187.3 | 187.3 | 192.919 | 213.522 | 264.093 | 177.935 | 196.665 | 243.49
Светильники уличные под лампу GX-53 | [8 empty] | 0 | 0 | 0
Артикул | Наименование | Фото | Цвет | Цоколь | Размер, мм | РОЗНИЦА | ОПТ 1 | ОПТ 2 | 1 | ОПТ 2
УТ000007175 | Светильник уличный двухсторонний GX53S-2-ЦИЛИНДР под лампу GX53 230В IN HOME |  | Белый | GX53 | 205x90x140 | 949.995 | 774.07 | 703.7 | 1 | 703.7 | 703.7 | 703.7 | 724.811 | 802.218 | 992.217 | 668.515 | 738.885 | 914.81
|  |  | Черный |  |  | 949.995 | 774.07 | 703.7 | 1 | 703.7 | 703.7 | 703.7 | 724.811 | 802.218 | 992.217 | 668.515 | 738.885 | 914.81
УТ000007178 | Светильник уличный односторонний GX53S-1-ЦИЛИНДР под лампу GX53 230В IN HOME |  | Белый | GX53 | 115x90x140 | 792.855 | 646.03 | 587.3 | 1 | 587.3 | 587.3 | 587.3 | 604.919 | 669.522 | 828.093 | 557.935 | 616.665 | 763.49 | [6 empty] | под заказ
|  |  | Черный |  |  | 792.855 | 646.03 | 587.3 | 1 | 587.3 | 587.3 | 587.3 | 604.919 | 669.522 | 828.093 | 557.935 | 616.665 | 763.49
Светильники встраиваемые под лампу GX-70 | [8 empty] | 0 | 0 | 0
Артикул | Наименование | Фото | Цвет | Цоколь | Размер, мм | РОЗНИЦА | ОПТ 1 | ОПТ 2 | 1 | ОПТ 2
УТ000007173 | Светильник встраиваемый GX70R металл под лампу GX70 230V |  | Белый | GX70 | 151x53 | 207.765 | 169.29 | 153.9 | 1 | 153.9 | 153.9 | 153.9 | 158.517 | 175.446 | 216.999 | 146.205 | 161.595 | 200.07
|  |  | Хром |  |  | 239.22 | 194.92 | 177.2 | 1 | 177.2 | 177.2 | 177.2 | 182.516 | 202.008 | 249.852 | 168.34 | 186.06 | 230.36
Светильники встраиваемые под лампу JCDR | [8 empty] | 0 | 0 | 0
Артикул | Наименование | Фото | Цвет | Цоколь | Размер, мм | РОЗНИЦА | ОПТ 1 | ОПТ 2 | 1 | ОПТ 2
УТ000006284 | Светильник встраиваемый MR16R-G металл под лампу JCDR GU5.3 12/230 В IN HOME |  | Золото | JCDR GU5.3 | 80x32 | 105.3 | 85.8 | 78 | 1 | 78 | 78 | 78 | 80.34 | 88.92 | 109.98 | 74.1 | 81.9 | 101.4
УТ000006239 | Светильник встраиваемый MR16R-R12L-crystal под лампу JCDR GU5.3 с подсветкой Прозрачный/Хром IN HOME |  | Прозрачный/Хром | JCDR GU5.3 | 96/65x30 | 402.3 | 327.8 | 298 | 1 | 298 | 298 | 298 | 306.94 | 339.72 | 420.18 | 283.1 | 312.9 | 387.4
УТ000007180 | Светильник встраиваемый MR16R-R-R металл под лампу JCDR GU5.3 ПОВОРОТНЫЙ 12/230 В |  | Белый | JCDR GU5.3 | 80x32 | 71.145 | 57.97 | 52.7 | 1 | 52.7 | 52.7 | 52.7 | 54.281 | 60.078 | 74.307 | 50.065 | 55.335 | 68.51
|  |  | Золото |  |  | 87.48 | 71.28 | 64.8 | 1 | 64.8 | 64.8 | 64.8 | 66.744 | 73.872 | 91.368 | 61.56 | 68.04 | 84.24
|  |  | Хром |  |  | 87.48 | 71.28 | 64.8 | 1 | 64.8 | 64.8 | 64.8 | 66.744 | 73.872 | 91.368 | 61.56 | 68.04 | 84.24
УТ000007061 | Светильник встраиваемый MR16R-R-standard металл под лампу JCDR GU5.3 12/230 В IN HOME |  | Белый | JCDR GU5.3 | 80x32 | 54.675 | 44.55 | 40.5 | 1 | 40.5 | 40.5 | 40.5 | 41.715 | 46.17 | 57.105 | 38.475 | 42.525 | 52.65
|  |  | Золото |  |  | 69.66 | 56.76 | 51.6 | 1 | 51.6 | 51.6 | 51.6 | 53.148 | 58.824 | 72.756 | 49.02 | 54.18 | 67.08
|  |  | Хром |  |  | 69.66 | 56.76 | 51.6 | 1 | 51.6 | 51.6 | 51.6 | 53.148 | 58.824 | 72.756 | 49.02 | 54.18 | 67.08
УТ000006275 | Светильник встраиваемый MR16R-С металл под лампу JCDR GU5.3 12/230 В IN HOME |  | Золото | JCDR GU5.3 | 80x32 | 64.8 | 52.8 | 48 | 1 | 48 | 48 | 48 | 49.44 | 54.72 | 67.68 | 45.6 | 50.4 | 62.4 | [6 empty] | под заказ
|  |  | Хром |  |  | 64.8 | 52.8 | 48 | 1 | 48 | 48 | 48 | 49.44 | 54.72 | 67.68 | 45.6 | 50.4 | 62.4
Складские LHB-UFO | [8 empty] | 0 | 0 | 0
Артикул | Наименование | Фото | Цвет | Мощность | Размер, мм | РОЗНИЦА | ОПТ 1 | ОПТ 2 | 1 | ОПТ 2
УТ000005353 | Светильник сд складской LHB-UFO 100W 230V 7500Lm IP65 |  | белый холодный 5000К | 100W | 280х130 | 2583.36 | 2104.96 | 1913.6 | 1 | 1913.6 | 1913.6 | 1913.6 | 1971.008 | 2181.504 | 2698.176 | 1817.92 | 2009.28 | 2487.68
|  |  | белый холодный 6500К |  |  | 2698.65 | 2198.9 | 1999 | 1 | 1999 | 1999 | 1999 | 2058.97 | 2278.86 | 2818.59 | 1899.05 | 2098.95 | 2598.7
УТ000005354 | Светильник сд складской LHB-UFO 150W 230V 11000Lm IP65 |  | белый холодный 6500К | 150W | 360х135 | 4252.5 | 3465 | 3150 | 1 | 3150 | 3150 | 3150 | 3244.5 | 3591 | 4441.5 | 2992.5 | 3307.5 | 4095
УТ000005355 | Светильник сд складской LHB-UFO 200W 230V 16000Lm IP65 |  | белый холодный 5000К | 200W | 360х135 | 4920.75 | 4009.5 | 3645 | 1 | 3645 | 3645 | 3645 | 3754.35 | 4155.3 | 5139.45 | 3462.75 | 3827.25 | 4738.5
|  |  | белый холодный 6500К |  |  | 5258.25 | 4284.5 | 3895 | 1 | 3895 | 3895 | 3895 | 4011.85 | 4440.3 | 5491.95 | 3700.25 | 4089.75 | 5063.5
Светильники серии ЛПО | [8 empty] | 0 | 0 | 0
Артикул | Наименование | Фото | Цвет | Мощность | Размер, мм | РОЗНИЦА | ОПТ 1 | ОПТ 2 | 1 | ОПТ 2
УТ000004934 | Светильник люм ЛПО-101 1х18W IP20 |  |  | 1x18W | 685x40х40 | 86.4 | 70.4 | 64 | 1 | 64 | 64 | 64 | 65.92 | 72.96 | 90.24 | 60.8 | 67.2 | 83.2
УТ000004555 | Светильник люм ЛПО-105 1х36W |  |  | 1x36W | 1240х93х35 | 527.175 | 429.55 | 390.5 | 1 | 390.5 | 390.5 | 390.5 | 402.215 | 445.17 | 550.605 | 370.975 | 410.025 | 507.65
УТ000004556 | Светильник люм ЛПО-105 2х18W |  |  | 2x18W | 630х145х35 | 527.175 | 429.55 | 390.5 | 1 | 390.5 | 390.5 | 390.5 | 402.215 | 445.17 | 550.605 | 370.975 | 410.025 | 507.65
УТ000004557 | Светильник люм ЛПО-105 2х36W |  |  | 2x36W | 1240х145х43 | 653.4 | 532.4 | 484 | 1 | 484 | 484 | 484 | 498.52 | 551.76 | 682.44 | 459.8 | 508.2 | 629.2 | [6 empty] | под заказ
УТ000004558 | Светильник люм ЛПО-106 1х18W |  |  | 1x18W | 630х100х40 | 393.525 | 320.65 | 291.5 | 1 | 291.5 | 291.5 | 291.5 | 300.245 | 332.31 | 411.015 | 276.925 | 306.075 | 378.95
УТ000004560 | Светильник люм ЛПО-106 2х18W |  |  | 2x18W | 1240х145х43 | 527.175 | 429.55 | 390.5 | 1 | 390.5 | 390.5 | 390.5 | 402.215 | 445.17 | 550.605 | 370.975 | 410.025 | 507.65
Светильники серии ЛСП | [8 empty] | 0 | 0 | 0
Артикул | Наименование | Фото | Цвет | Мощность | Размер, мм | РОЗНИЦА | ОПТ 1 | ОПТ 2 | 1 | ОПТ 2
УТ000004564 | Светильник ЛСП-456 2х18W Т8/G13 IP65 |  |  | 2x18W | 660х115х95 | 721.71 | 588.06 | 534.6 | 1 | 534.6 | 534.6 | 534.6 | 550.638 | 609.444 | 753.786 | 507.87 | 561.33 | 694.98
Светильники серии СБА/СДБО/СДСО | [8 empty] | 0 | 0 | 0
Артикул | Наименование | Фото | Цвет | Мощность | Размер, мм | РОЗНИЦА | ОПТ 1 | ОПТ 2 | 1 | ОПТ 2
УТ000003202 | Светильник светодиодный аварийный СБА 1048С 18LED "ВЫХОД" lead-acid AC/DC |  |  | 1,8W | 250x75x50 | 830.25 | 676.5 | 615 | 1 | 615 | 615 | 615 | 633.45 | 701.1 | 867.15 | 584.25 | 645.75 | 799.5
УТ000003203 | Светильник светодиодный аварийный СБА 8032С 24LED "ВЫХОД" lead-fcid AC/DC |  |  | 2,4W | 320x80x50 | 938.25 | 764.5 | 695 | 1 | 695 | 695 | 695 | 715.85 | 792.3 | 979.95 | 660.25 | 729.75 | 903.5
УТ000006067 | Светильник светодиодный аварийный СБА 1089С 40LED lead-fcid AC/DC |  |  | 4W | 398x85x100 | 1809 | 1474 | 1340 | 1 | 1340 | 1340 | 1340 | 1380.2 | 1527.6 | 1889.4 | 1273 | 1407 | 1742
УТ000007236 | Светильник светодиодный аварийный СБА 1093С 90LED Li-ion DC LLT |  |  | 9W | 547x90x65 | 2303.235 | 1876.71 | 1706.1 | 1 | 1706.1 | 1706.1 | 1706.1 | 1757.283 | 1944.954 | 2405.601 | 1620.795 | 1791.405 | 2217.93
УТ000003043 | Светильник светодиодный аварийный СДСО-089 "ВЫХОД" 1.5 часа NI-CD AC/DC |  |  | 2,8W | 365x200x26 | 1005.75 | 819.5 | 745 | 1 | 745 | 745 | 745 | 767.35 | 849.3 | 1050.45 | 707.75 | 782.25 | 968.5
Светильники личные серии СКУ-02 | [8 empty] | 0 | 0 | 0
Артикул | Наименование | Фото | Цвет | Мощность | Размер, мм | РОЗНИЦА | ОПТ 1 | ОПТ 2 | 1 | ОПТ 2
УТ000005511 | Светильник светодиодный уличный СКУ-02 50W 230V 4500Lm IP65 |  | белый холодный 6500К | 50W | 380x180x65 | 3307.5 | 2695 | 2450 | 1 | 2450 | 2450 | 2450 | 2523.5 | 2793 | 3454.5 | 2327.5 | 2572.5 | 3185
УТ000006434 | Светильник светодиодный уличный СКУ-02 125W 230V IP65 |  | белый холодный 6500К | 125W | 460x220x88 | 4387.5 | 3575 | 3250 | 1 | 3250 | 3250 | 3250 | 3347.5 | 3705 | 4582.5 | 3087.5 | 3412.5 | 4225
УТ000005507 | Светильник светодиодный уличный СКУ-02 150W 230V 13000Lm IP65 |  | белый холодный 6500К | 150W | 640x320x85 | 5926.5 | 4829 | 4390 | 1 | 4390 | 4390 | 4390 | 4521.7 | 5004.6 | 6189.9 | 4170.5 | 4609.5 | 5707
УТ000006814 | Светильник светодиодный уличный СКУ-02 PRO 70W 230V IP65 |  | белый холодный 6500К | 70W | 369x170x88 | 1957.5 | 1595 | 1450 | 1 | 1450 | 1450 | 1450 | 1493.5 | 1653 | 2044.5 | 1377.5 | 1522.5 | 1885
УТ000006600 | Светильник светодиодный уличный СКУ-02 PRO 125W 230V IP65 |  | белый холодный 6500К | 125W | 460x220x88 | 4387.5 | 3575 | 3250 | 1 | 3250 | 3250 | 3250 | 3347.5 | 3705 | 4582.5 | 3087.5 | 3412.5 | 4225
СПБ-1 | [8 empty] | 0 | 0 | 0
Артикул | Наименование | Фото | Цвет | Мощность | Размер, мм | РОЗНИЦА | ОПТ 1 | ОПТ 2 | 1 | ОПТ 2
УТ000004316 | Светильник сд СПБ-1 22-1200 22W 230V 120LED IP40 1200мм серый |  | серый | 22W | 1200х66х34 | 1385.1 | 1128.6 | 1026 | 1 | 1026 | 1026 | 1026 | 1056.78 | 1169.64 | 1446.66 | 974.7 | 1077.3 | 1333.8
СПБ-2/СПБ-2Д-КРУГ | [8 empty] | 0 | 0 | 0
Артикул | Наименование | Фото | Цвет | Мощность | Размер, мм | РОЗНИЦА | ОПТ 1 | ОПТ 2 | 1 | ОПТ 2
УТ000004337 | Светильник СПБ-2 5W 230V 4000K 400Lm 155мм белый |  | белый нейтральный 4000К | 5W | 155x35 | 317.25 | 258.5 | 235 | 1 | 235 | 235 | 235 | 242.05 | 267.9 | 331.35 | 223.25 | 246.75 | 305.5
УТ000004338 | Светильник СПБ-2 10W 230V 4000K 800Lm 210мм белый |  |  | 10W | 210x35 | 418.5 | 341 | 310 | 1 | 310 | 310 | 310 | 319.3 | 353.4 | 437.1 | 294.5 | 325.5 | 403
УТ000005024 | Светильник СПБ-2 14W 230V 4000К 1100Lm 250мм белый |  |  | 14W | 250x35 | 641.25 | 522.5 | 475 | 1 | 475 | 475 | 475 | 489.25 | 541.5 | 669.75 | 451.25 | 498.75 | 617.5
УТ000007245 | Светильник сд СПБ-2 КРУГ 20W 230V 1400Lm 250мм белый |  |  | 20W | 250x41 | 799.605 | 651.53 | 592.3 | 1 | 592.3 | 592.3 | 592.3 | 610.069 | 675.222 | 835.143 | 562.685 | 621.915 | 769.99
УТ000007155 | Светильник сд СПБ-2 КРУГ 24W 230V 4000K 1700Lm 310мм белый |  |  | 24W | 310x50 | 1127.655 | 918.83 | 835.3 | 1 | 835.3 | 835.3 | 835.3 | 860.359 | 952.242 | 1177.773 | 793.535 | 877.065 | 1085.89
УТ000004340 | Светильник СПБ-2 20W 230V 4000K 1600Lm 310мм белый |  |  | 20W | 310x48 | 843.75 | 687.5 | 625 | 1 | 625 | 625 | 625 | 643.75 | 712.5 | 881.25 | 593.75 | 656.25 | 812.5
УТ000004341 | Светильник СПБ-2Д 5W 230V 4000K 400Lm 155мм c датчиком белый |  | белый нейтральный 4000К | 5W | 155x33 | 735.75 | 599.5 | 545 | 1 | 545 | 545 | 545 | 561.35 | 621.3 | 768.45 | 517.75 | 572.25 | 708.5
УТ000004342 | Светильник СПБ-2Д 10W 230V 4000K 800Lm 210мм с датчиком белый |  |  | 10W | 210x46 | 857.25 | 698.5 | 635 | 1 | 635 | 635 | 635 | 654.05 | 723.9 | 895.35 | 603.25 | 666.75 | 825.5 | [6 empty] | под заказ
УТ000004343 | Светильник СПБ-2Д 14W 230V 4000K 1200Lm 250мм с датчиком белый |  |  | 14W | 250x51 | 1077.3 | 877.8 | 798 | 1 | 798 | 798 | 798 | 821.94 | 909.72 | 1125.18 | 758.1 | 837.9 | 1037.4
УТ000004344 | Светильник СПБ-2Д 20W 230V 4000K 1600Lm 310мм с датчиком белый |  |  | 20W | 300x56 | 1309.5 | 1067 | 970 | 1 | 970 | 970 | 970 | 999.1 | 1105.8 | 1367.7 | 921.5 | 1018.5 | 1261
СПБ-2/СПБ-2Д-КВАДРАТ | [8 empty] | 0 | 0 | 0
Артикул | Наименование | Фото | Цвет | Мощность | Размер, мм | РОЗНИЦА | ОПТ 1 | ОПТ 2 | 1 | ОПТ 2
УТ000006263 | Светильник сд СПБ-2 КВАДРАТ 5W 230V 4000K 400Lm 140мм белый |  | белый нейтральный 4000К | 5W | 140x140x30 | 411.75 | 335.5 | 305 | 1 | 305 | 305 | 305 | 314.15 | 347.7 | 430.05 | 289.75 | 320.25 | 396.5
УТ000005614 | Светильник сд СПБ-2 КВАДРАТ 10W 230V 4000K 800Lm 170мм белый |  |  | 10W | 170x170x9.4 | 486 | 396 | 360 | 1 | 360 | 360 | 360 | 370.8 | 410.4 | 507.6 | 342 | 378 | 468
УТ000006301 | Светильник сд СПБ-2 КВАДРАТ 14W 230V 4000К 1100лм 190мм белый |  |  | 14W | 190x190x35 | 762.75 | 621.5 | 565 | 1 | 565 | 565 | 565 | 581.95 | 644.1 | 796.65 | 536.75 | 593.25 | 734.5
УТ000007051 | Светильник сд СПБ-2Д-КВАДРАТ 10W 230V 4000K 800Lm 170мм с датчиком белый |  |  | 10W | 170x170x9.4 | 803.25 | 654.5 | 595 | 1 | 595 | 595 | 595 | 612.85 | 678.3 | 838.95 | 565.25 | 624.75 | 773.5
СПБ-3 | [8 empty] | 0 | 0 | 0
Артикул | Наименование | Фото | Цвет | Мощность | Размер, мм | РОЗНИЦА | ОПТ 1 | ОПТ 2 | 1 | ОПТ 2
УТ000005245 | Светильник сд СПБ-3 14W 230V 4000K 950Lm 270мм белый LLT |  | белый нейтральный 4000К | 14W | 257x65 | 587.25 | 478.5 | 435 | 1 | 435 | 435 | 435 | 448.05 | 495.9 | 613.35 | 413.25 | 456.75 | 565.5
УТ000006673 | Светильник сд СПБ-3 24W 230V 4000K 1650Lm 330мм белый |  |  | 24W | 330x60 | 884.25 | 720.5 | 655 | 1 | 655 | 655 | 655 | 674.65 | 746.7 | 923.55 | 622.25 | 687.75 | 851.5
УТ000005247 | Светильник сд СПБ-3 26W 230V 4000K 1750Lm 340мм белый LLT |  |  | 26W | 340x65 | 1131.3 | 921.8 | 838 | 1 | 838 | 838 | 838 | 863.14 | 955.32 | 1181.58 | 796.1 | 879.9 | 1089.4
УТ000006857 | Светильник сд СПБ-3 36W 230V 4000K 2450Lm 380мм белый IN HOME |  |  | 36W | 380x60 | 1431 | 1166 | 1060 | 1 | 1060 | 1060 | 1060 | 1091.8 | 1208.4 | 1494.6 | 1007 | 1113 | 1378
УТ000007156 | Светильник сд СПБ-3 50W 230V 4000K 3400Lm 480мм белый IN HOME |  |  | 50W | 480x65 | 2159.73 | 1759.78 | 1599.8 | 1 | 1599.8 | 1599.8 | 1599.8 | 1647.794 | 1823.772 | 2255.718 | 1519.81 | 1679.79 | 2079.74
Светильники серии СПБ-4 | [8 empty] | 0 | 0 | 0
Артикул | Наименование | Фото | Цвет | Мощность | Размер, мм | РОЗНИЦА | ОПТ 1 | ОПТ 2 | 1 | ОПТ 2
УТ000005784 | Светильник сд СПБ-4 22W 230V 4000K 1500Lm 280*280*65мм белый LLT |  | белый нейтральный 4000К | 22W | 280x280x65 | 907.2 | 739.2 | 672 | 1 | 672 | 672 | 672 | 692.16 | 766.08 | 947.52 | 638.4 | 705.6 | 873.6
УТ000005785 | Светильник сд СПБ-4 26W 230V 4000K 1750Lm 330*330*65мм белый LLT |  | белый нейтральный 4000К | 26W | 330x330x65 | 1296 | 1056 | 960 | 1 | 960 | 960 | 960 | 988.8 | 1094.4 | 1353.6 | 912 | 1008 | 1248 | [6 empty] | под заказ
УТ000005786 | Светильник сд СПБ-4 32W 230V 2200Lm IP40 430*430*78мм белый LLT |  | белый нейтральный 4000К | 32W | 430x430x78 | 1598.4 | 1302.4 | 1184 | 1 | 1184 | 1184 | 1184 | 1219.52 | 1349.76 | 1669.44 | 1124.8 | 1243.2 | 1539.2
Светильники серии СПБ-РОНДО/КВАДРО | [8 empty] | 0 | 0 | 0
Артикул | Наименование | Фото | Цвет | Мощность | Размер, мм | РОЗНИЦА | ОПТ 1 | ОПТ 2 | 1 | ОПТ 2
УТ000005243 | Светильник сд СПБ-КВАДРО 22W 230V 4000K 325х325х80мм LLT |  | белый нейтральный 4000К | 22W | 325х325х80 | 1073.25 | 874.5 | 795 | 1 | 795 | 795 | 795 | 818.85 | 906.3 | 1120.95 | 755.25 | 834.75 | 1033.5 | [6 empty] | под заказ
УТ000005873 | Светильник сд СПБ-КВАДРО 30W 230V 4000K 375х375х85мм LLT |  | белый нейтральный 4000К | 30W | 375х375х85 | 1383.75 | 1127.5 | 1025 | 1 | 1025 | 1025 | 1025 | 1055.75 | 1168.5 | 1445.25 | 973.75 | 1076.25 | 1332.5 | [6 empty] | под заказ
УТ000005241 | Светильник сд СПБ-РОНДО 22W 230V 4000K 325х90мм LLT |  | белый нейтральный 4000К | 22W | 325х90 | 965.25 | 786.5 | 715 | 1 | 715 | 715 | 715 | 736.45 | 815.1 | 1008.15 | 679.25 | 750.75 | 929.5 | [6 empty] | под заказ
УТ000005242 | Светильник сд СПБ-РОНДО 30W 230V 4000K 375х100мм LLT |  | белый нейтральный 4000К | 30W | 375х100 | 1525.5 | 1243 | 1130 | 1 | 1130 | 1130 | 1130 | 1163.9 | 1288.2 | 1593.3 | 1073.5 | 1186.5 | 1469
СПБ-T5/СПБ-T5Д/СПБ-Т5-eco IN HOME | [8 empty] | 0 | 0 | 0
Артикул | Наименование | Фото | Цвет | Мощность | Размер, мм | РОЗНИЦА | ОПТ 1 | ОПТ 2 | 1 | ОПТ 2
УТ000005654 | Светильник сд СПБ-T5 5W 230V 450Lm 300мм IN HOME |  | белый нейтральный 4000К | 5W | 300x23x32 | 236.25 | 192.5 | 175 | 1 | 175 | 175 | 175 | 180.25 | 199.5 | 246.75 | 166.25 | 183.75 | 227.5
|  |  | белый холодный 6500К |  |  | 236.25 | 192.5 | 175 | 1 | 175 | 175 | 175 | 180.25 | 199.5 | 246.75 | 166.25 | 183.75 | 227.5
УТ000004307 | Светильник сд СПБ-T5 7W 230V 630Lm 600мм IN HOME |  | белый нейтральный 4000К | 7W | 570x23x32 | 276.75 | 225.5 | 205 | 1 | 205 | 205 | 205 | 211.15 | 233.7 | 289.05 | 194.75 | 215.25 | 266.5
|  |  | белый холодный 6500К |  |  | 276.75 | 225.5 | 205 | 1 | 205 | 205 | 205 | 211.15 | 233.7 | 289.05 | 194.75 | 215.25 | 266.5
УТ000005655 | Светильник сд СПБ-T5 10W 230V 6500K 900Lm 900мм IN HOME |  | белый нейтральный 4000К | 10W | 870x23x32 | 330.75 | 269.5 | 245 | 1 | 245 | 245 | 245 | 252.35 | 279.3 | 345.45 | 232.75 | 257.25 | 318.5
|  |  | белый холодный 6500К |  | 870x23x32 | 330.75 | 269.5 | 245 | 1 | 245 | 245 | 245 | 252.35 | 279.3 | 345.45 | 232.75 | 257.25 | 318.5
УТ000005015 | Светильник сд СПБ-T5 14W 230V 1260Lm 1200мм IN HOME |  | белый нейтральный 4000К | 14W | 870x23x32 | 445.5 | 363 | 330 | 1 | 330 | 330 | 330 | 339.9 | 376.2 | 465.3 | 313.5 | 346.5 | 429
|  |  | белый холодный 6500К |  | 870x23x32 | 384.75 | 313.5 | 285 | 1 | 285 | 285 | 285 | 293.55 | 324.9 | 401.85 | 270.75 | 299.25 | 370.5
УТ000004312 | Светильник сд СПБ-Т5Д 10W 230W 4000K 800Lm IP40 900мм с датчиком |  | белый нейтральный 4000К | 10W | 872х22х42 | 1046.25 | 852.5 | 775 | 1 | 775 | 775 | 775 | 798.25 | 883.5 | 1092.75 | 736.25 | 813.75 | 1007.5 | [6 empty] | под заказ
УТ000004313 | Светильник сд СПБ-Т5Д 15W 230V 4000K 1200Lm IP40 1200мм с датчиком |  |  | 15W | 1172х22х42 | 512.595 | 417.67 | 379.7 | 1 | 379.7 | 379.7 | 379.7 | 391.091 | 432.858 | 535.377 | 360.715 | 398.685 | 493.61
УТ000004930 | Светильник сд СПБ-T5-eco 10W 230V 6500K 800Lm IP40 900мм |  | белый холодный 6500К | 10W | 872х22х36 | 337.5 | 275 | 250 | 1 | 250 | 250 | 250 | 257.5 | 285 | 352.5 | 237.5 | 262.5 | 325
УТ000004931 | Светильник сд СПБ-T5-eco 15W 230V 6500K 1200Lm IP40 1200мм |  | белый холодный 6500К | 15W | 1172х22х36 | 445.5 | 363 | 330 | 1 | 330 | 330 | 330 | 339.9 | 376.2 | 465.3 | 313.5 | 346.5 | 429
УТ000005014 | Светильник сд СПБ-T5-eco 5W 230V 6500K 400Lm IP40 300мм |  | белый холодный 6500К | 5W | 311x22x36 | 209.25 | 170.5 | 155 | 1 | 155 | 155 | 155 | 159.65 | 176.7 | 218.55 | 147.25 | 162.75 | 201.5
УТ000004929 | Светильник сд СПБ-T5-eco 7W 230V 6500K 560Lm IP40 600мм |  | белый холодный 6500К | 7W | 572х22х36 | 276.75 | 225.5 | 205 | 1 | 205 | 205 | 205 | 211.15 | 233.7 | 289.05 | 194.75 | 215.25 | 266.5
СПБ-T5/СПБ-T5Д Китай | [8 empty] | 0 | 0 | 0
Артикул | Наименование | Фото | Цвет | Мощность | Размер, мм | РОЗНИЦА | ОПТ 1 | ОПТ 2 | 1 | ОПТ 2
УТ000004306 | Светильник сд СПБ-T5 5W 230V 4000K 450Lm 300мм |  | белый нейтральный 4000К | 5W | 300х 24х34 | 267.3 | 217.8 | 198 | 1 | 198 | 198 | 198 | 203.94 | 225.72 | 279.18 | 188.1 | 207.9 | 257.4
|  |  | белый холодный 6500К |  |  | 267.3 | 217.8 | 198 | 1 | 198 | 198 | 198 | 203.94 | 225.72 | 279.18 | 188.1 | 207.9 | 257.4
УТ000005771 | Светильник сд СПБ-T5 7W 230V 4000K 630Lm 600мм |  | белый нейтральный 4000К | 7W | 600x24x34 | 309.15 | 251.9 | 229 | 1 | 229 | 229 | 229 | 235.87 | 261.06 | 322.89 | 217.55 | 240.45 | 297.7
УТ000004308 | Светильник сд СПБ-T5 10W 900Lm IP20 900мм |  | белый нейтральный 4000К | 10W | 900х24х34 | 378 | 308 | 280 | 1 | 280 | 280 | 280 | 288.4 | 319.2 | 394.8 | 266 | 294 | 364
УТ000004309 | Светильник сд СПБ-T5 15W 230V 4000K 1200Lm 1200мм |  | белый нейтральный 4000К | 15W | 1167x23x32 | 577.125 | 470.25 | 427.5 | 1 | 427.5 | 427.5 | 427.5 | 440.325 | 487.35 | 602.775 | 406.125 | 448.875 | 555.75 | [6 empty] | под заказ
|  |  | белый холодный 6500К |  |  | 577.125 | 470.25 | 427.5 | 1 | 427.5 | 427.5 | 427.5 | 440.325 | 487.35 | 602.775 | 406.125 | 448.875 | 555.75 | [6 empty] | под заказ
СПБ-Т8-ФИТО IN HOME | [8 empty] | 0 | 0 | 0
Артикул | Наименование | Фото | Цвет | Мощность | Размер, мм | РОЗНИЦА | ОПТ 1 | ОПТ 2 | 1 | ОПТ 2
УТ000004926 | Светильник светодиодный СПБ-T8-ФИТО 8Вт 230В 600мм для роста растений IN HOME |  |  | 8W | 595x25х35 | 897.75 | 731.5 | 665 | 1 | 665 | 665 | 665 | 684.95 | 758.1 | 937.65 | 631.75 | 698.25 | 864.5
УТ000004927 | Светильник светодиодный СПБ-T8-ФИТО 12Вт 230В 900мм для роста растений IN HOME |  |  | 12W | 893х25х35 | 1100.25 | 896.5 | 815 | 1 | 815 | 815 | 815 | 839.45 | 929.1 | 1149.15 | 774.25 | 855.75 | 1059.5
УТ000005000 | Светильник светодиодный СПБ-T8-ФИТО 14Вт 230В 1200мм для роста растений IN HOME |  |  | 14W | 1193x25x35 | 1296 | 1056 | 960 | 1 | 960 | 960 | 960 | 988.8 | 1094.4 | 1353.6 | 912 | 1008 | 1248
Светильники серии СПО-102 | [8 empty] | 0 | 0 | 0
Артикул | Наименование | Фото | Цвет | Мощность | Размер, мм | РОЗНИЦА | ОПТ 1 | ОПТ 2 | 1 | ОПТ 2
УТ000005528 | Светильник сд СПО-102 16W 230V 1200Lm 600мм IP40 |  | белый нейтральный 4000К | 16W | 590x75x35 | 371.25 | 302.5 | 275 | 1 | 275 | 275 | 275 | 283.25 | 313.5 | 387.75 | 261.25 | 288.75 | 357.5
|  |  | белый холодный 6500К |  |  | 371.25 | 302.5 | 275 | 1 | 275 | 275 | 275 | 283.25 | 313.5 | 387.75 | 261.25 | 288.75 | 357.5 | [6 empty] | под заказ
УТ000007062 | Светильник сд СПО-102-PRO 18W 230V 1350Lm 600мм IP40 |  | белый нейтральный 4000К | 18W | 590х75х35 | 444.285 | 362.01 | 329.1 | 1 | 329.1 | 329.1 | 329.1 | 338.973 | 375.174 | 464.031 | 312.645 | 345.555 | 427.83 | [6 empty] | под заказ
УТ000005529 | Светильник сд СПО-102 32W 230V 2400Lm 1200мм IP40 |  | белый нейтральный 4000К | 32W | 1190x75x35 | 607.5 | 495 | 450 | 1 | 450 | 450 | 450 | 463.5 | 513 | 634.5 | 427.5 | 472.5 | 585
|  |  | белый холодный 6500К |  |  | 607.5 | 495 | 450 | 1 | 450 | 450 | 450 | 463.5 | 513 | 634.5 | 427.5 | 472.5 | 585
УТ000006576 | Светильник сд СПО-102 36W 230V 3600Lm 1200*75*50мм IP40 220V |  | белый нейтральный 4000К | 36W | 1200x75x50 | 442.8 | 360.8 | 328 | 1 | 328 | 328 | 328 | 337.84 | 373.92 | 462.48 | 311.6 | 344.4 | 426.4
|  |  | белый холодный 6500К |  |  | 442.8 | 360.8 | 328 | 1 | 328 | 328 | 328 | 337.84 | 373.92 | 462.48 | 311.6 | 344.4 | 426.4 | [6 empty] | под заказ
УТ000007062 | Светильник сд СПО-102-PRO 40W 230V 2900Lm 1200мм IP40 |  | белый холодный 6500К | 40W | 1190x75x35 | 0 | 0 | 0 | 0 | 0 | 0 | [13 empty] | под заказ
Светильники серии СПО-108 | [8 empty] | 0 | 0 | 0
Артикул | Наименование | Фото | Цвет | Мощность | Размер, мм | РОЗНИЦА | ОПТ 1 | ОПТ 2 | 1 | ОПТ 2
УТ000007143 | Светильник сд СПО-108-PRO 18W 230V 1300Lm 600мм IP40 |  | белый нейтральный 4000К | 18W | 590x75x26 | 338.985 | 276.21 | 251.1 | 1 | 251.1 | 251.1 | 251.1 | 258.633 | 286.254 | 354.051 | 238.545 | 263.655 | 326.43
|  |  | белый холодный 6500К |  |  | 338.985 | 276.21 | 251.1 | 1 | 251.1 | 251.1 | 251.1 | 258.633 | 286.254 | 354.051 | 238.545 | 263.655 | 326.43
УТ000006728 | Светильник сд СПО-108-PRO 36W 230V 2700Lm 1200мм IP40 |  | белый нейтральный 4000К | 36W | 1195x75x23 | 537.3 | 437.8 | 398 | 1 | 398 | 398 | 398 | 409.94 | 453.72 | 561.18 | 378.1 | 417.9 | 517.4
|  |  | белый холодный 6500К |  |  | 537.3 | 437.8 | 398 | 1 | 398 | 398 | 398 | 409.94 | 453.72 | 561.18 | 378.1 | 417.9 | 517.4
УТ000006074 | Светильник сд СПО-108-PRO 40W 230V 2900Lm 1200мм IP40 |  | белый нейтральный 4000К | 40W | 1190x75x26 | 537.3 | 437.8 | 398 | 1 | 398 | 398 | 398 | 409.94 | 453.72 | 561.18 | 378.1 | 417.9 | 517.4
УТ000006592 | Светильник сд СПО-108-PRO 50W 230V 3300Lm 1500мм IP40 |  | белый нейтральный 4000К | 50W | 1492x75x26 | 735.75 | 599.5 | 545 | 1 | 545 | 545 | 545 | 561.35 | 621.3 | 768.45 | 517.75 | 572.25 | 708.5
УТ000007145 | Светильник сд СПО-108Д-PRO 18W 230V 1300Lm 600мм с датчиком движения IP40 |  | белый холодный 6500К | 18W | 590x75x26 | 847.53 | 690.58 | 627.8 | 1 | 627.8 | 627.8 | 627.8 | 646.634 | 715.692 | 885.198 | 596.41 | 659.19 | 816.14
УТ000007144 | Светильник сд СПО-108Д-PRO 36W 230V 2700Lm 1200мм с датчиком движения IP40 |  | белый холодный 6500К | 36W | 1190x75x34 | 1086.615 | 885.39 | 804.9 | 1 | 804.9 | 804.9 | 804.9 | 829.047 | 917.586 | 1134.909 | 764.655 | 845.145 | 1046.37
Светильники серии СПО-109 | [8 empty] | 0 | 0 | 0
Артикул | Наименование | Фото | Цвет | Мощность | Размер, мм | РОЗНИЦА | ОПТ 1 | ОПТ 2 | 1 | ОПТ 2
УТ000005005 | Светильник сд СПО-109 14W 230V 1050Lm 600мм IP40 |  | белый нейтральный 4000К | 14W | 592x60x23 | 330.75 | 269.5 | 245 | 1 | 245 | 245 | 245 | 252.35 | 279.3 | 345.45 | 232.75 | 257.25 | 318.5 | [6 empty] | под заказ
|  |  | белый холодный 6500К |  |  | 330.75 | 269.5 | 245 | 1 | 245 | 245 | 245 | 252.35 | 279.3 | 345.45 | 232.75 | 257.25 | 318.5 | [6 empty] | под заказ
УТ000005008 | Светильник сд СПО-109 32W 230V 2400Lm 1200мм IP40 |  | белый нейтральный 4000К | 32W | 1192x60x23 | 537.3 | 437.8 | 398 | 1 | 398 | 398 | 398 | 409.94 | 453.72 | 561.18 | 378.1 | 417.9 | 517.4 | [6 empty] | под заказ
|  |  | белый холодный 6500К |  |  | 537.3 | 437.8 | 398 | 1 | 398 | 398 | 398 | 409.94 | 453.72 | 561.18 | 378.1 | 417.9 | 517.4 | [6 empty] | под заказ
УТ000006079 | Светильник сд СПО-109-PRO 14W 230V 1050Lm 600мм IP40 |  | белый нейтральный 4000К | 14W | 590x60x23 | 330.75 | 269.5 | 245 | 1 | 245 | 245 | 245 | 252.35 | 279.3 | 345.45 | 232.75 | 257.25 | 318.5 | [6 empty] | под заказ
|  |  | белый холодный 6500К |  |  | 330.75 | 269.5 | 245 | 1 | 245 | 245 | 245 | 252.35 | 279.3 | 345.45 | 232.75 | 257.25 | 318.5
УТ000006491 | Светильник сд СПО-109-PRO 24W 230V 1700Lm 1200мм IP40 |  | белый нейтральный 4000К | 24W | 1190x60x23 | 506.25 | 412.5 | 375 | 1 | 375 | 375 | 375 | 386.25 | 427.5 | 528.75 | 356.25 | 393.75 | 487.5
|  |  | белый холодный 6500К |  |  | 506.25 | 412.5 | 375 | 1 | 375 | 375 | 375 | 386.25 | 427.5 | 528.75 | 356.25 | 393.75 | 487.5
Светильники серии СПО-505 | [8 empty] | 0 | 0 | 0
Артикул | Наименование | Фото | Цвет | Мощность | Размер, мм | РОЗНИЦА | ОПТ 1 | ОПТ 2 | 1 | ОПТ 2
УТ000006564 | Светильник сд СПО-505 36W 230V 3000Lm 1200мм IP40 |  | белый холодный 6500К | 36W | 1200x70x32 | 877.5 | 715 | 650 | 1 | 650 | 650 | 650 | 669.5 | 741 | 916.5 | 617.5 | 682.5 | 845 | [6 empty] | под заказ
Светильники серии СПП | [8 empty] | 0 | 0 | 0
Артикул | Наименование | Фото | Цвет | Мощность | Размер, мм | РОЗНИЦА | ОПТ 1 | ОПТ 2 | 1 | ОПТ 2
УТ000004333 | Светильник влагозащищённый СПП-Д 2103 8W 230V 4000K 640Lm IP65 180мм с датчиком КРУГ |  | белый нейтральный 4000К | 8W | 180x80 | 735.75 | 599.5 | 545 | 1 | 545 | 545 | 545 | 561.35 | 621.3 | 768.45 | 517.75 | 572.25 | 708.5
УТ000005009 | Светильник влагозащищённый СПП-Д-2303 12W 960Lm IP65 155мм с датчиком движения КРУГ |  | белый нейтральный 4000К | 12W | 170x50 | 870.75 | 709.5 | 645 | 1 | 645 | 645 | 645 | 664.35 | 735.3 | 909.45 | 612.75 | 677.25 | 838.5
УТ000007244 | Светильник сд герметичный СПП-Д 2503 18W 230V 1440Lm 200мм с датчиком движения IP65 КРУГ |  | белый нейтральный 4000К | 18W | 200x51 | 881.685 | 718.41 | 653.1 | 1 | 653.1 | 653.1 | 653.1 | 672.693 | 744.534 | 920.871 | 620.445 | 685.755 | 849.03
УТ000004336 | Светильник влагозащищённый СПП-Д-2402 12Вт 230В 4000К 960Лм IP65 240х160мм с датчиком ОВАЛ |  | белый нейтральный 4000К | 12W | 240х160х96 | 1281.285 | 1044.01 | 949.1 | 1 | 949.1 | 949.1 | 949.1 | 977.573 | 1081.974 | 1338.231 | 901.645 | 996.555 | 1233.83
УТ000006704 | Светильник сд герметичный СПП 2301 12W 230V 960Lm IP65 КРУГ |  | белый нейтральный 4000К | 12W | 170x51 | 425.25 | 346.5 | 315 | 1 | 315 | 315 | 315 | 324.45 | 359.1 | 444.15 | 299.25 | 330.75 | 409.5 | [6 empty] | под заказ
УТ000006697 | Светильник сд герметичный СПП 3301 12W 230V 960Lm 150мм IP65 КРУГ |  | белый нейтральный 4000К | 12W | 150x172x79 | 344.25 | 280.5 | 255 | 1 | 255 | 255 | 255 | 262.65 | 290.7 | 359.55 | 242.25 | 267.75 | 331.5
УТ000006698 | Светильник сд герметичный СПП 3401 12W 230V 960 Lm 170x115мм овал IP 65 |  | белый нейтральный 4000К | 12W | 170x116x74 | 344.25 | 280.5 | 255 | 1 | 255 | 255 | 255 | 262.65 | 290.7 | 359.55 | 242.25 | 267.75 | 331.5
УТ000006397 | Светильник СПП-3401 12W 960lm IP65 ОВАЛ |  | белый нейтральный 4000К | 12W | 170x116x74 | 411.75 | 335.5 | 305 | 1 | 305 | 305 | 305 | 314.15 | 347.7 | 430.05 | 289.75 | 320.25 | 396.5
УТ000004329 | Светильник СПП-2101 8W 640Lm IP65 КРУГ |  | белый нейтральный 4000К | 8W | 140x51 | 317.25 | 258.5 | 235 | 1 | 235 | 235 | 235 | 242.05 | 267.9 | 331.35 | 223.25 | 246.75 | 305.5
УТ000007151 | Светильник СПП-2501 18W 1440Lm IP65 КРУГ |  | белый нейтральный 4000К | 18W | 200x51 | 437.4 | 356.4 | 324 | 1 | 324 | 324 | 324 | 333.72 | 369.36 | 456.84 | 307.8 | 340.2 | 421.2
УТ000004332 | Светильник СПП-2401 12W 960lm IP65 ОВАЛ |  | белый нейтральный 4000К | 12W | 205х105х50 | 411.75 | 335.5 | 305 | 1 | 305 | 305 | 305 | 314.15 | 347.7 | 430.05 | 289.75 | 320.25 | 396.5
Светильники серии ССП | [8 empty] | 0 | 0 | 0
Артикул | Наименование | Фото | Цвет | Мощность | Размер, мм | РОЗНИЦА | ОПТ 1 | ОПТ 2 | 1 | ОПТ 2
УТ000006696 | Светильник сд герметичный ССП-155- PRO 50W 230V 4000 Lm IP65 1500мм |  | белый нейтральный 4000К | 50W | 1500x60x35 | 1343.25 | 1094.5 | 995 | 1 | 995 | 995 | 995 | 1024.85 | 1134.3 | 1402.95 | 945.25 | 1044.75 | 1293.5
|  |  | белый холодный 6500К |  |  | 1343.25 | 1094.5 | 995 | 1 | 995 | 995 | 995 | 1024.85 | 1134.3 | 1402.95 | 945.25 | 1044.75 | 1293.5
УТ000006567 | Светильник герметичный ССП-157 32W 160-260V 2200 Lm IP65 1170мм |  | белый холодный 6500К | 32W | 1170x45x50 | 870.75 | 709.5 | 645 | 1 | 645 | 645 | 645 | 664.35 | 735.3 | 909.45 | 612.75 | 677.25 | 838.5
УТ000005013 | Светильник влагозащищенный ССП-158 16W 230V 1100Lm 550mm IP65 |  | белый холодный 6500К | 16W | 570х60х55 | 537.3 | 437.8 | 398 | 1 | 398 | 398 | 398 | 409.94 | 453.72 | 561.18 | 378.1 | 417.9 | 517.4
УТ000006568 | Светильник герметичный ССП-158 32W 160-260V 2200 Lm IP65 1150мм |  | белый нейтральный 4000К | 32W | 1150x60x55 | 539.865 | 439.89 | 399.9 | 1 | 399.9 | 399.9 | 399.9 | 411.897 | 455.886 | 563.859 | 379.905 | 419.895 | 519.87
|  |  | белый холодный 6500К |  |  | 691.2 | 563.2 | 512 | 1 | 512 | 512 | 512 | 527.36 | 583.68 | 721.92 | 486.4 | 537.6 | 665.6
УТ000007148 | Светильник сд герметичный ССП-158Д-PRO 18W 230V 1200Lm 570 мм с датчиком движения IP65 |  | белый холодный 6500К | 18W | 570х60х70 | 710.775 | 579.15 | 526.5 | 1 | 526.5 | 526.5 | 526.5 | 542.295 | 600.21 | 742.365 | 500.175 | 552.825 | 684.45
УТ000005549 | Светильник влагозащищенный ССП-159 18W 230V IP65 640мм |  | белый нейтральный 4000К | 18W | 640x80x70 | 765.45 | 623.7 | 567 | 1 | 567 | 567 | 567 | 584.01 | 646.38 | 799.47 | 538.65 | 595.35 | 737.1
|  |  | белый холодный 6500К |  |  | 765.45 | 623.7 | 567 | 1 | 567 | 567 | 567 | 584.01 | 646.38 | 799.47 | 538.65 | 595.35 | 737.1
УТ000004325 | Светильник влагозащищенный ССП-159 20W 230V IP65 640мм |  | белый нейтральный 4000К | 20W | 640x80x70 | 895.185 | 729.41 | 663.1 | 1 | 663.1 | 663.1 | 663.1 | 682.993 | 755.934 | 934.971 | 629.945 | 696.255 | 862.03
|  |  | белый холодный 6500К |  |  | 895.185 | 729.41 | 663.1 | 1 | 663.1 | 663.1 | 663.1 | 682.993 | 755.934 | 934.971 | 629.945 | 696.255 | 862.03
УТ000004326 | Светильник влагозащищенный ССП-159 36W 230V IP65 1240мм |  | белый нейтральный 4000К | 36W | 1240x80x70 | 1186.65 | 966.9 | 879 | 1 | 879 | 879 | 879 | 905.37 | 1002.06 | 1239.39 | 835.05 | 922.95 | 1142.7
|  |  | белый холодный 6500К |  |  | 1186.65 | 966.9 | 879 | 1 | 879 | 879 | 879 | 905.37 | 1002.06 | 1239.39 | 835.05 | 922.95 | 1142.7
УТ000006479 | Светильник влагозащищенный ССП-159-PRO 18W 230V IP65 1350мм |  | белый холодный 6500К | 18W | 1240x80x70 | 803.25 | 654.5 | 595 | 1 | 595 | 595 | 595 | 612.85 | 678.3 | 838.95 | 565.25 | 624.75 | 773.5
УТ000005976 | Светильник влагозащищенный ССП-159-PRO 36W 230V IP65 1240мм |  | белый нейтральный 4000К | 36W | 1240x80x70 | 1186.65 | 966.9 | 879 | 1 | 879 | 879 | 879 | 905.37 | 1002.06 | 1239.39 | 835.05 | 922.95 | 1142.7
|  |  | белый холодный 6500К |  |  | 1186.65 | 966.9 | 879 | 1 | 879 | 879 | 879 | 905.37 | 1002.06 | 1239.39 | 835.05 | 922.95 | 1142.7
УТ000006727 | Светильник герметичный ССП-159 PRO 18W 230V 1350 Lm IP65 640мм матовый |  | белый холодный 6500К | 18W | 640x80x70 | 803.25 | 654.5 | 595 | 1 | 595 | 595 | 595 | 612.85 | 678.3 | 838.95 | 565.25 | 624.75 | 773.5
УТ000006569 | Светильник герметичный ССП-159 PRO 36W 160-260V 2700 Lm IP65 1240мм матовый |  | белый нейтральный 4000К | 36W | 1240x80x70 | 1255.5 | 1023 | 930 | 1 | 930 | 930 | 930 | 957.9 | 1060.2 | 1311.3 | 883.5 | 976.5 | 1209
|  |  | белый холодный 6500К |  |  | 1255.5 | 1023 | 930 | 1 | 930 | 930 | 930 | 957.9 | 1060.2 | 1311.3 | 883.5 | 976.5 | 1209
УТ000007149 | Светильник сд герметичный ССП-159 PRO 50W 230V 3750Lm 1500мм матовый IP65 |  | белый холодный 6500К | 50W | 1500x76x66 | 2016.09 | 1642.74 | 1493.4 | 1 | 1493.4 | 1493.4 | 1493.4 | 1538.202 | 1702.476 | 2105.694 | 1418.73 | 1568.07 | 1941.42
Светильники серии ССП-458 | [8 empty] | 0 | 0 | 0
Артикул | Наименование | Фото | Цвет | Мощность | Размер, мм | РОЗНИЦА | ОПТ 1 | ОПТ 2 | 1 | ОПТ 2
УТ000005842 | Светильник герм. под сд лампу ССП-458 2х18W LED-Т8 G13 IP65 1200мм |  |  | 2х18W | 1276x96x58 | 756 | 616 | 560 | 1 | 560 | 560 | 560 | 576.8 | 638.4 | 789.6 | 532 | 588 | 728
Светильники серии Т4 | [8 empty] | 0 | 0 | 0
Артикул | Наименование | Фото | Цвет | Мощность | Размер, мм | РОЗНИЦА | ОПТ 1 | ОПТ 2 | 1 | ОПТ 2
УТ000007157 | Светильник подсветка LED-T4 6W 230V 450Lm 300мм |  | белый нейтральный 4000К | 2х18W | 300x17x10 | 218.7 | 178.2 | 162 | 1 | 162 | 162 | 162 | 166.86 | 184.68 | 228.42 | 153.9 | 170.1 | 210.6
Светильники накладные | [8 empty] | 0 | 0 | 0
Артикул | Наименование | Фото | Цвет | Мощность | Размер, мм | РОЗНИЦА | ОПТ 1 | ОПТ 2 | 1 | ОПТ 2
УТ000004601 | Потолочный накладной светильник LS серии Osca Round LED 12W (белый корпус) 100*100мм |  | белый теплый 3200К | 12W | 114x100х100 | 1890 | 1540 | 1400 | 1 | 1400 | 1400 | 1400 | 1442 | 1596 | 1974 | 1330 | 1470 | 1820
|  |  | белый нейтральный 4000К |  |  | 1890 | 1540 | 1400 | 1 | 1400 | 1400 | 1400 | 1442 | 1596 | 1974 | 1330 | 1470 | 1820
|  |  | белый холодный 6500К |  |  | 1890 | 1540 | 1400 | 1 | 1400 | 1400 | 1400 | 1442 | 1596 | 1974 | 1330 | 1470 | 1820
УТ000005483 | Потолочный накладной светильник LS серии Osca Round LED 12W (черный корпус) 100*100мм |  | белый теплый 3200К | 12W | 114x100х100 | 1890 | 1540 | 1400 | 1 | 1400 | 1400 | 1400 | 1442 | 1596 | 1974 | 1330 | 1470 | 1820 | [6 empty] | под заказ
|  |  | белый нейтральный 4000К |  |  | 1890 | 1540 | 1400 | 1 | 1400 | 1400 | 1400 | 1442 | 1596 | 1974 | 1330 | 1470 | 1820
|  |  | белый холодный 6500К |  |  | 1890 | 1540 | 1400 | 1 | 1400 | 1400 | 1400 | 1442 | 1596 | 1974 | 1330 | 1470 | 1820 | [6 empty] | под заказ
Светильники встраиваемые | [8 empty] | 0 | 0 | 0
Артикул | Наименование | Фото | Цвет | Мощность | Размер, мм | РОЗНИЦА | ОПТ 1 | ОПТ 2 | 1 | ОПТ 2
УТ000004352 | Светильник сд LS-SV-001 |  | Черный | 1W | Диаметр: 69мм, высота: 28 мм, диаметр монтажного отверстия 55 мм | 202.5 | 165 | 150 | 1 | 150 | 150 | 150 | 154.5 | 171 | 211.5 | 142.5 | 157.5 | 195
УТ000004356 | Светильник сд LS-SV-003 |  | Белый | 5W | Диаметр:110мм, высота: 49 мм, диаметр монтажного отверстия 95 мм | 432 | 352 | 320 | 1 | 320 | 320 | 320 | 329.6 | 364.8 | 451.2 | 304 | 336 | 416
УТ000004354 | Светильник сд LS-SV-005 |  | Хром | 3W | Диаметр:87мм, высота: 45 мм, диаметр монтажного отверстия 75 мм | 243 | 198 | 180 | 1 | 180 | 180 | 180 | 185.4 | 205.2 | 253.8 | 171 | 189 | 234
УТ000004357 | Светильник сд LS-SV-008 |  | Хром | 5W | Диаметр:110мм, высота: 49 мм, диаметр монтажного отверстия 95 мм | 432 | 352 | 320 | 1 | 320 | 320 | 320 | 329.6 | 364.8 | 451.2 | 304 | 336 | 416
УТ000004359 | Светильник сд LS-SV-010 |  | белый теплый 3200К | 7W | 90x90х70 мм, диаметр монтажного отверстия 70 мм | 742.5 | 605 | 550 | 1 | 550 | 550 | 550 | 566.5 | 627 | 775.5 | 522.5 | 577.5 | 715
|  |  | белый холодный 6500К |  |  | 742.5 | 605 | 550 | 1 | 550 | 550 | 550 | 566.5 | 627 | 775.5 | 522.5 | 577.5 | 715
УТ000004370 | Светильник сд LS-SV-017 |  | Белый | 5W | Диаметр:144мм, высота: 76 мм, диаметр монтажного отверстия 130 мм | 445.5 | 363 | 330 | 1 | 330 | 330 | 330 | 339.9 | 376.2 | 465.3 | 313.5 | 346.5 | 429
УТ000004371 | Светильник сд LS-SV-019 |  | Хром | 7W | Диаметр:179мм, высота: 76 мм, диаметр монтажного отверстия 160 мм | 634.5 | 517 | 470 | 1 | 470 | 470 | 470 | 484.1 | 535.8 | 662.7 | 446.5 | 493.5 | 611
УТ000004377 | Светильник сд LS-SV-027 |  | Хром | 30W |  | 2929.5 | 2387 | 2170 | 1 | 2170 | 2170 | 2170 | 2235.1 | 2473.8 | 3059.7 | 2061.5 | 2278.5 | 2821
НАСТОЛЬНЫЕ СВЕТИЛЬНИКИ | [8 empty] | 0 | 0 | 0
Артикул | Наименование | Фото | Цвет | Мощность | Размер, мм | РОЗНИЦА | ОПТ 1 | ОПТ 2 | 1 | ОПТ 2
УТ000006068 | Светильник наст. п/лампу СНП-110 на прищепке 40W Е27 Оранжевый (коробка) IN HOME |  | Оранжевый | 40W | 120x260 | 303.75 | 247.5 | 225 | 1 | 225 | 225 | 225 | 231.75 | 256.5 | 317.25 | 213.75 | 236.25 | 292.5
УТ000006072 | Светильник наст. п/лампу СНП-11Ч на прищепке 40W Е27 Черный (коробка) IN HOME |  | Черный | 40W | 120x260 | 303.75 | 247.5 | 225 | 1 | 225 | 225 | 225 | 231.75 | 256.5 | 317.25 | 213.75 | 236.25 | 292.5
ТРЕКОВЫЕ СВЕТИЛЬНИКИ | [8 empty] | 0 | 0 | 0
Серии ASD | [8 empty] | 0 | 0 | 0
Артикул | Наименование | Фото | Цвет | Мощность | Размер, мм | РОЗНИЦА | ОПТ 1 | ОПТ 2 | 1 | ОПТ 2
УТ000004802 | Светильник сд трековый TR-01 14W 230V 1260Lm 92х112х148мм белый IP40 LLT |  | белый нейтральный 4000К | 14W | 112х92х148 | 807.3 | 657.8 | 598 | 1 | 598 | 598 | 598 | 615.94 | 681.72 | 843.18 | 568.1 | 627.9 | 777.4
УТ000005337 | Светильник сд трековый TR-01 24W 230V 2160Lm 92х112х148мм белый IP40 LLT |  | белый нейтральный 4000К | 24W | 112х92х148 | 1077.3 | 877.8 | 798 | 1 | 798 | 798 | 798 | 821.94 | 909.72 | 1125.18 | 758.1 | 837.9 | 1037.4
УТ000005342 | Светильник сд трековый TR-01 7W 230V 630Lm 70х93х120мм белый IP40 LLT |  | белый нейтральный 4000К | 7W | 70x93x120 | 573.75 | 467.5 | 425 | 1 | 425 | 425 | 425 | 437.75 | 484.5 | 599.25 | 403.75 | 446.25 | 552.5
УТ000006073 | Светильник трековый сд TR-01 10W 230V 4000К 900Lm 70x93x120мм белый IP40 LLT |  | белый нейтральный 4000К | 10W | 70x93x120 | 742.5 | 605 | 550 | 1 | 550 | 550 | 550 | 566.5 | 627 | 775.5 | 522.5 | 577.5 | 715
УТ000004803 | Светильник сд трековый TR-02 10W 230V 900Lm 72х121х155мм белый IP40 LLT |  | белый нейтральный 4000К | 10W | 121х72х155 | 742.5 | 605 | 550 | 1 | 550 | 550 | 550 | 566.5 | 627 | 775.5 | 522.5 | 577.5 | 715
УТ000004977 | Светильник сд трековый TR-02 14W 230V 1260Lm 100*177*200мм белый IP40 LLT |  | белый нейтральный 4000К | 14W | 100x177x200 | 807.3 | 657.8 | 598 | 1 | 598 | 598 | 598 | 615.94 | 681.72 | 843.18 | 568.1 | 627.9 | 777.4
УТ000005344 | Светильник сд трековый TR-02 24W 230V 2160Lm 100*177*200мм белый IP40 LLT |  | белый нейтральный 4000К | 24W | 100x177x200 | 1077.3 | 877.8 | 798 | 1 | 798 | 798 | 798 | 821.94 | 909.72 | 1125.18 | 758.1 | 837.9 | 1037.4
УТ000005343 | Светильник сд трековый TR-02 7W 230V 630Lm 72*121*155мм белый IP40 LLT |  | белый нейтральный 4000К | 7W | 72x121x155 | 573.75 | 467.5 | 425 | 1 | 425 | 425 | 425 | 437.75 | 484.5 | 599.25 | 403.75 | 446.25 | 552.5
УТ000005345 | Светильник сд трековый TR-03 10W 230V 900Lm 95х76х145мм белый IP40 LLT |  | белый нейтральный 4000К | 10W | 95х76х145 | 742.5 | 605 | 550 | 1 | 550 | 550 | 550 | 566.5 | 627 | 775.5 | 522.5 | 577.5 | 715
УТ000005346 | Светильник сд трековый TR-03 14W 230V 1260Lm 91х134х155мм белый IP40 LLT |  | белый нейтральный 4000К | 14W | 91х134х155 | 807.3 | 657.8 | 598 | 1 | 598 | 598 | 598 | 615.94 | 681.72 | 843.18 | 568.1 | 627.9 | 777.4
УТ000005347 | Светильник сд трековый TR-03 24W 230V 2160Lm 91х134х155мм белый IP40 LLT |  | белый нейтральный 4000К | 24W | 91х134х155 | 1077.3 | 877.8 | 798 | 1 | 798 | 798 | 798 | 821.94 | 909.72 | 1125.18 | 758.1 | 837.9 | 1037.4
УТ000004804 | Светильник сд трековый TR-03 7W 230V 630Lm 76х95х145мм белый IP40 LLT |  | белый нейтральный 4000К | 7W | 76х95х145 | 573.75 | 467.5 | 425 | 1 | 425 | 425 | 425 | 437.75 | 484.5 | 599.25 | 403.75 | 446.25 | 552.5
УТ000005348 | Светильник сд трековый TR-04 10W 230V 900Lm 80х129х182мм белый IP40 LLT |  | белый нейтральный 4000К | 10W | 80х129х182 | 742.5 | 605 | 550 | 1 | 550 | 550 | 550 | 566.5 | 627 | 775.5 | 522.5 | 577.5 | 715
УТ000004805 | Светильник сд трековый TR-04 14W 230V 1260Lm 89х139х180мм белый IP40 LLT |  | белый нейтральный 4000К | 14W | 89х139х180 | 807.3 | 657.8 | 598 | 1 | 598 | 598 | 598 | 615.94 | 681.72 | 843.18 | 568.1 | 627.9 | 777.4
УТ000005350 | Светильник сд трековый TR-04 24W 230V 2160Lm 104х148х206мм белый IP40 LLT |  | белый нейтральный 4000К | 24W | 104х148х206 | 1077.3 | 877.8 | 798 | 1 | 798 | 798 | 798 | 821.94 | 909.72 | 1125.18 | 758.1 | 837.9 | 1037.4
УТ000005349 | Светильник сд трековый TR-04 7W 230V 630Lm 80х129х182мм белый IP40 LLT |  | белый нейтральный 4000К | 7W | 80х129х182 | 573.75 | 467.5 | 425 | 1 | 425 | 425 | 425 | 437.75 | 484.5 | 599.25 | 403.75 | 446.25 | 552.5
Серии COB | [8 empty] | 0 | 0 | 0
Артикул | Наименование | Фото | Цвет | Мощность | Размер, мм | РОЗНИЦА | ОПТ 1 | ОПТ 2 | 1 | ОПТ 2
УТ000004392 | Светильник сд LS-SV-028 (корпус черный) |  | белый нейтральный 4000К | 18W | 177x115x231мм | 1876.5 | 1529 | 1390 | 1 | 1390 | 1390 | 1390 | 1431.7 | 1584.6 | 1959.9 | 1320.5 | 1459.5 | 1807
УТ000000905 | Светильник трековый LS COB 30W (белый корпус) |  | белый нейтральный 4000К | 30W | 180x98x215мм | 2759.4 | 2248.4 | 2044 | 1 | 2044 | 2044 | 2044 | 2105.32 | 2330.16 | 2882.04 | 1941.8 | 2146.2 | 2657.2
|  |  | белый холодный 6000К |  |  | 2759.4 | 2248.4 | 2044 | 1 | 2044 | 2044 | 2044 | 2105.32 | 2330.16 | 2882.04 | 1941.8 | 2146.2 | 2657.2
УТ000005503 | Светильник трековый LS COB 30W (черный корпус) |  | белый нейтральный 4000К | 30W | 180x98x215мм | 2759.4 | 2248.4 | 2044 | 1 | 2044 | 2044 | 2044 | 2105.32 | 2330.16 | 2882.04 | 1941.8 | 2146.2 | 2657.2
Серии ZS | [8 empty] | 0 | 0 | 0
Артикул | Наименование | Фото | Цвет | Мощность | Размер, мм | РОЗНИЦА | ОПТ 1 | ОПТ 2 | 1 | ОПТ 2
УТ000004410 | Светильник сд LS ZS07-12W silver |  | белый нейтральный 4000К | 12W | 177x115x231мм | 1309.5 | 1067 | 970 | 1 | 970 | 970 | 970 | 999.1 | 1105.8 | 1367.7 | 921.5 | 1018.5 | 1261
КОНСОЛЬНЫЕ УЛИЧНЫЕ СВЕТИЛЬНИКИ | [8 empty] | 0 | 0 | 0
Артикул | Наименование | Фото | Цвет | Мощность | Размер, мм | РОЗНИЦА | ОПТ 1 | ОПТ 2 | 1 | ОПТ 2
УТ000005311 | Консольный уличный сд светильник ZEUS ДКУ09-60-001 6000 Лм (серия 09) |  | белый холодный 5300 - 5700К | 60W | 338х271х156 | 9308.925 | 7585.05 | 6895.5 | 1 | 6895.5 | 6895.5 | 6895.5 | 7102.365 | 7860.87 | 9722.655 | 6550.725 | 7240.275 | 8964.15
УТ000005277 | Консольный уличный сд светильник ДКУ19-45-001 4500 Лм (серия 19) |  | белый холодный 5300 - 5700К | 45W | 492х156х96 | 6812.505 | 5550.93 | 5046.3 | 1 | 5046.3 | 5046.3 | 5046.3 | 5197.689 | 5752.782 | 7115.283 | 4793.985 | 5298.615 | 6560.19
УТ000005122 | Консольный уличный сд светильник ДКУ 29-40 CARBON 38Вт 240мм (серия 29) |  | белый нейтральный 4000К | 38W | 240х222х154 | 2409.75 | 1963.5 | 1785 | 1 | 1785 | 1785 | 1785 | 1838.55 | 2034.9 | 2516.85 | 1695.75 | 1874.25 | 2320.5
УТ000005123 | Консольный уличный сд светильник ДКУ 29-80 CARBON 76Вт 387мм (серия 29) |  | белый нейтральный 4000 - 5000К | 76W | 387х222х154 | 4439.88 | 3617.68 | 3288.8 | 1 | 3288.8 | 3288.8 | 3288.8 | 3387.464 | 3749.232 | 4637.208 | 3124.36 | 3453.24 | 4275.44
КОМПЛЕКТУЮЩИЕ К СВЕТИЛЬНИКАМ | [8 empty] | 0 | 0 | 0
Артикул | Наименование | Фото | Цвет | Характеристики |  | РОЗНИЦА | ОПТ 1 | ОПТ 2 | 1 | ОПТ 2
УТ000004067 | Комплект линеек LS 36W, SMD 5730, 520x13мм, 72LED |  | белый теплый 3200К | Характеристики каждой линейки: Размер - 520*13*1 мм Количество светодиодов - 72шт. Чип - 5730 (Epistar) Мощность - 9Вт /36Вт Ток - 300мА/на комплект Энергоэффективность - 100 Лм/1Вт Световой поток - 900Лм/3600 Лм (комплект) |  | 479.25 | 390.5 | 355 | 1 | 355 | 355 | 355 | 365.65 | 404.7 | 500.55 | 337.25 | 372.75 | 461.5
|  |  | белый нейтральный 4000К |  |  | 486 | 396 | 360 | 1 | 360 | 360 | 360 | 370.8 | 410.4 | 507.6 | 342 | 378 | 468
|  |  | белый холодный 6500К |  |  | 459 | 374 | 340 | 1 | 340 | 340 | 340 | 350.2 | 387.6 | 479.4 | 323 | 357 | 442
УТ000005468 | Кольцо пластиковое для светильника GX53R (10штук в упаковке) |  | Прозрачный | Размер: 89x2 мм |  | 59.4 | 48.4 | 44 | 1 | 44 | 44 | 44 | 45.32 | 50.16 | 62.04 | 41.8 | 46.2 | 57.2
УТ000004328 | Пластина установочная ПУ-456-С для светильника ССП-456 |  | алюминий |  |  | 25.65 | 20.9 | 19 | 1 | 19 | 19 | 19 | 19.57 | 21.66 | 26.79 | 18.05 | 19.95 | 24.7
УТ000003020 | Драйвер для LS-SV-028 36-72V, 12-20W |  | белый пластик | Драйвер для трекового led-светильника серии LS-SV-028. Предназначен для замены стандартного драйвера. AC 85 - 265V DC 36-72V Мощность: 12-20W Размер: 90x20x30мм |  | 702 | 572 | 520 | 1 | 520 | 520 | 520 | 535.6 | 592.8 | 733.2 | 494 | 546 | 676
УТ000001553 | Шинопровод LS алюминиевый однофазный 1500*40*20 мм/цвет белый |  | серый | 1500x40x20 |  | 499.5 | 407 | 370 | 1 | 370 | 370 | 370 | 381.1 | 421.8 | 521.7 | 351.5 | 388.5 | 481
УТ000005431 | Шинопровод однофазный для трекового светильника R-1 белый 1м |  | белый | 1000х19х9.5 |  | 303.75 | 247.5 | 225 | 1 | 225 | 225 | 225 | 231.75 | 256.5 | 317.25 | 213.75 | 236.25 | 292.5
УТ000006416 | Шинопровод однофазный для трекового светильника R-2 белый 2м |  | белый | 2000x19x9.5 |  | 602.1 | 490.6 | 446 | 1 | 446 | 446 | 446 | 459.38 | 508.44 | 628.86 | 423.7 | 468.3 | 579.8
УТ000007147 | Коннектор для трекового светильника FC-1 гибкий белый |  | белый |  |  | 806.49 | 657.14 | 597.4 | 1 | 597.4 | 597.4 | 597.4 | 615.322 | 681.036 | 842.334 | 567.53 | 627.27 | 776.62
УТ000005432 | Коннектор для трекового светильника однофазный SC-1 прямой белый |  | белый | 100x35x15 |  | 141.75 | 115.5 | 105 | 1 | 105 | 105 | 105 | 108.15 | 119.7 | 148.05 | 99.75 | 110.25 | 136.5
УТ000004797 | Коннектор для трекового светильника прямой белый |  | белый | 100x35x15 |  | 190.35 | 155.1 | 141 | 1 | 141 | 141 | 141 | 145.23 | 160.74 | 198.81 | 133.95 | 148.05 | 183.3
УТ000004403 | Соединитель для шинопровода однофазный прямой (черный) |  | Черный | 76x21x15 |  | 108 | 88 | 80 | 1 | 80 | 80 | 80 | 82.4 | 91.2 | 112.8 | 76 | 84 | 104
УТ000006608 | Коннектор для трекового светильника однофазный TC-1 T-образный белый |  | белый | 36x21x9 |  | 172.8 | 140.8 | 128 | 1 | 128 | 128 | 128 | 131.84 | 145.92 | 180.48 | 121.6 | 134.4 | 166.4
УТ000004408 | Соединитель для шинопровода однофазный Т-образный (белый) |  | белый | 104x62x18 |  | 108 | 88 | 80 | 1 | 80 | 80 | 80 | 82.4 | 91.2 | 112.8 | 76 | 84 | 104
УТ000004409 | Соединитель для шинопровода однофазный Т-образный (черный) |  | Черный | 36x21x9 |  | 108 | 88 | 80 | 1 | 80 | 80 | 80 | 82.4 | 91.2 | 112.8 | 76 | 84 | 104
УТ000005433 | Коннектор для трекового светильника однофазный AC-1 угловой белый |  | белый | 70x70x15 |  | 141.75 | 115.5 | 105 | 1 | 105 | 105 | 105 | 108.15 | 119.7 | 148.05 | 99.75 | 110.25 | 136.5
УТ000004798 | Коннектор для трекового светильника угловой белый |  | белый | 70x70x15 |  | 190.35 | 155.1 | 141 | 1 | 141 | 141 | 141 | 145.23 | 160.74 | 198.81 | 133.95 | 148.05 | 183.3
УТ000004405 | Соединитель для шинопровода однофазный угловой (белый) |  | белый | 76x76x18 |  | 108 | 88 | 80 | 1 | 80 | 80 | 80 | 82.4 | 91.2 | 112.8 | 76 | 84 | 104
УТ000004402 | Соединитель для шинопровода однофазный угловой (черный) |  | Черный | 76x76x18 |  | 108 | 88 | 80 | 1 | 80 | 80 | 80 | 82.4 | 91.2 | 112.8 | 76 | 84 | 104
УТ000006609 | Коннектор для трекового светильника однофазный XC-1 X-образный белый |  | белый |  |  | 221.4 | 180.4 | 164 | 1 | 164 | 164 | 164 | 168.92 | 186.96 | 231.24 | 155.8 | 172.2 | 213.2

## Панели
Перейти в содержание
СВЕТОДИОДНЫЕ ПАНЕЛИ | [18 empty] | 1.03 | 1.14 | 1.41 | 5 | 1.05 | 1.3
Квадратные панели
Артикул | Наименование | Фото | Цвет | Мощность | Размер, мм | РОЗНИЦА | ОПТ | ОПТ 2 | 1 | ОПТ 2 |  |  | ОПТ2 | ОПТ1 | Розница | ОПТ2 | ОПТ1 | Розница
УТ000004908 | Панель светодиодная 16W 220V 1400Lm 295х595мм |  | белый нейтральный 4000К | 16W | 295х595 | 1174.5 | 957 | 870 | 1 | 870 | 870 | 870 | 896.1 | 991.8 | 1226.7 | 826.5 | 913.5 | 1131
УТ000004909 | Панель светодиодная 18W 220V 1620Lm 295х595мм |  | белый теплый 3200К | 18W | 295х595 | 1174.5 | 957 | 870 | 1 | 870 | 870 | 870 | 896.1 | 991.8 | 1226.7 | 826.5 | 913.5 | 1131
Панели серии LP (встраиваемые) | [8 empty] | 0 | 0 | 0
Артикул | Наименование | Фото | Цвет | Мощность | Размер, мм | РОЗНИЦА | ОПТ 1 | ОПТ 2 | 1 | ОПТ 2
УТ000005291 | Панель сд LP-02-PRO 36W 230V 2700Lm 595х595х8мм без ЭПРА БЕЛАЯ IP40 |  | белый нейтральный 4000К | 36W | 595х595х8 | 911.25 | 742.5 | 675 | 1 | 675 | 675 | 675 | 695.25 | 769.5 | 951.75 | 641.25 | 708.75 | 877.5
|  |  | белый холодный 6500К |  |  | 911.25 | 742.5 | 675 | 1 | 675 | 675 | 675 | 695.25 | 769.5 | 951.75 | 641.25 | 708.75 | 877.5
УТ000004253 | Панель сд LP-02-standard 36W 3000Lm 595х595х11мм без ЭПРА БЕЛАЯ IP40 |  | белый нейтральный 4000К | 36W | 595х595х11 | 1217.16 | 991.76 | 901.6 | 1 | 901.6 | 901.6 | 901.6 | 928.648 | 1027.824 | 1271.256 | 856.52 | 946.68 | 1172.08
|  |  | белый холодный 6500К |  |  | 1217.16 | 991.76 | 901.6 | 1 | 901.6 | 901.6 | 901.6 | 928.648 | 1027.824 | 1271.256 | 856.52 | 946.68 | 1172.08
УТ000006729 | Панель сд LP-02W-SLIM 36W 230V 3000Lm 595х595х8мм без ЭПРА БЕЛАЯ IP40 |  | белый нейтральный 4000К | 36W | 595х595х8 | 1117.8 | 910.8 | 828 | 1 | 828 | 828 | 828 | 852.84 | 943.92 | 1167.48 | 786.6 | 869.4 | 1076.4
|  |  | белый холодный 6500К |  |  | 1117.8 | 910.8 | 828 | 1 | 828 | 828 | 828 | 852.84 | 943.92 | 1167.48 | 786.6 | 869.4 | 1076.4
УТ000004254 | Панель сд LP-eco ПРИЗМА 36W 230V 3000Lm 595х595х25мм без ЭПРА БЕЛАЯ IP40 |  | белый нейтральный 4000К | 36W | 595х595х25 | 283.5 | 231 | 210 | 1 | 210 | 210 | 210 | 216.3 | 239.4 | 296.1 | 199.5 | 220.5 | 273
|  |  | белый холодный 6500К |  |  | 438.75 | 357.5 | 325 | 1 | 325 | 325 | 325 | 334.75 | 370.5 | 458.25 | 308.75 | 341.25 | 422.5 | [6 empty] | под заказ
УТ000007140 | Панель сд LP-01-SLIM 36W 230V 2700Lm 1195х295х8мм без ЭПРА БЕЛАЯ IP40 |  | белый нейтральный 4000К | 36W | 1195х295х8 | 2214.405 | 1804.33 | 1640.3 | 1 | 1640.3 | 1640.3 | 1640.3 | 1689.509 | 1869.942 | 2312.823 | 1558.285 | 1722.315 | 2132.39
УТ000004907 | Панель сд LP-01 40W 230V 3200Lm 1195х295мм |  | белый холодный 6500К | 40W | 1195х295х11 | 3712.5 | 3025 | 2750 | 1 | 2750 | 2750 | 2750 | 2832.5 | 3135 | 3877.5 | 2612.5 | 2887.5 | 3575
УТ000006234 | Панель сд LP-02-PRO 50W 230V 6500К 5000Lm 595х595х8мм без ЭПРА БЕЛАЯ IP40 LLT |  | белый холодный 6500К | 50W | 595х595х8 | 1957.5 | 1595 | 1450 | 1 | 1450 | 1450 | 1450 | 1493.5 | 1653 | 2044.5 | 1377.5 | 1522.5 | 1885
УТ000006935 | Панель сд LP-02W-SLIM 50W 230V 4000К 5000Lm 595х595х8мм без ЭПРА БЕЛАЯ IP40 LLT |  | белый нейтральный 4000К | 50W | 595х595х8 | 2103.3 | 1713.8 | 1558 | 1 | 1558 | 1558 | 1558 | 1604.74 | 1776.12 | 2196.78 | 1480.1 | 1635.9 | 2025.4
УТ000006815 | Панель сд LP-02W-SLIM 50W 230V 6500К 5000Lm 595х595х8мм без ЭПРА БЕЛАЯ IP40 LLT |  | белый холодный 6500К | 50W | 595х595х8 | 2103.3 | 1713.8 | 1558 | 1 | 1558 | 1558 | 1558 | 1604.74 | 1776.12 | 2196.78 | 1480.1 | 1635.9 | 2025.4
Панели серии LPU (универсальные) | [8 empty] | 0 | 0 | 0
Артикул | Наименование | Фото | Цвет | Мощность | Размер, мм | РОЗНИЦА | ОПТ 1 | ОПТ 2 | 1 | ОПТ 2
УТ000005292 | Панель сд LPU-01-ПРИЗМА-PRO 36W 230V 2500Lm 180х1195х19 БЕЛАЯ IP40 |  | белый нейтральный 4000К | 36W | 180х1195х19 | 911.25 | 742.5 | 675 | 1 | 675 | 675 | 675 | 695.25 | 769.5 | 951.75 | 641.25 | 708.75 | 877.5
|  |  | белый холодный 6500К |  |  | 911.25 | 742.5 | 675 | 1 | 675 | 675 | 675 | 695.25 | 769.5 | 951.75 | 641.25 | 708.75 | 877.5
УТ000007334 | Панель сд LPU-02-ПРИЗМА 36W 230V 3100Lm 595х595х19 БЕЛАЯ IP40 |  | белый холодный 6500К | 36W | 595x595x19 | 654.75 | 533.5 | 485 | 1 | 485 | 485 | 485 | 499.55 | 552.9 | 683.85 | 460.75 | 509.25 | 630.5
УТ000005294 | Панель сд LPU-ПРИЗМА-PRO 25W 230V 2800Lm 595*595*19мм БЕЛАЯ IP40 LLT |  | белый нейтральный 4000К | 25W | 595x595x19 | 708.75 | 577.5 | 525 | 1 | 525 | 525 | 525 | 540.75 | 598.5 | 740.25 | 498.75 | 551.25 | 682.5
|  |  | белый холодный 6500К |  |  | 708.75 | 577.5 | 525 | 1 | 525 | 525 | 525 | 540.75 | 598.5 | 740.25 | 498.75 | 551.25 | 682.5
УТ000004255 | Панель сд LPU-eco ПРИЗМА 36W 230V 3000Lm 595х595х25мм с ЭПРА БЕЛАЯ IP40 |  | белый нейтральный 4000К | 36W | 595х595х25 | 960.66 | 782.76 | 711.6 | 1 | 711.6 | 711.6 | 711.6 | 732.948 | 811.224 | 1003.356 | 676.02 | 747.18 | 925.08
|  |  | белый холодный 6500К |  |  | 960.66 | 782.76 | 711.6 | 1 | 711.6 | 711.6 | 711.6 | 732.948 | 811.224 | 1003.356 | 676.02 | 747.18 | 925.08
УТ000006517 | Панель сд LPU-ПРИЗМА 36W 230V 2800Lm 595х595х19 белая IP40 LLT |  | белый холодный 6500К | 36W | 595х595х19 | 769.5 | 627 | 570 | 1 | 570 | 570 | 570 | 587.1 | 649.8 | 803.7 | 541.5 | 598.5 | 741
УТ000005131 | Панель сд LPU-ПРИЗМА-PRO 36W 230V 2800Lm 595х595х19 белая IP40 LLT |  | белый нейтральный 4000К | 36W | 595х595х19 | 741.15 | 603.9 | 549 | 1 | 549 | 549 | 549 | 565.47 | 625.86 | 774.09 | 521.55 | 576.45 | 713.7
|  |  | белый холодный 6500К |  |  | 741.15 | 603.9 | 549 | 1 | 549 | 549 | 549 | 565.47 | 625.86 | 774.09 | 521.55 | 576.45 | 713.7
УТ000007070 | Панель сд LPU-02-ОПАЛ-PRO 40W 230V 2900Lm 595х595x25мм, белая IP 40 |  | белый нейтральный 4000К | 40W | 595х595х25 | 966.33 | 787.38 | 715.8 | 1 | 715.8 | 715.8 | 715.8 | 737.274 | 816.012 | 1009.278 | 680.01 | 751.59 | 930.54
|  |  | белый холодный 6500К |  |  | 966.33 | 787.38 | 715.8 | 1 | 715.8 | 715.8 | 715.8 | 737.274 | 816.012 | 1009.278 | 680.01 | 751.59 | 930.54
УТ000005290 | Панель сд LPU-PRO-ПРИЗМА 45W 230V 5000Lm 595*595*19мм белая IP40 |  | белый нейтральный 4000К | 45W | 595х595х19 | 1613.25 | 1314.5 | 1195 | 1 | 1195 | 1195 | 1195 | 1230.85 | 1362.3 | 1684.95 | 1135.25 | 1254.75 | 1553.5
|  |  | белый холодный 6500К |  |  | 1613.25 | 1314.5 | 1195 | 1 | 1195 | 1195 | 1195 | 1230.85 | 1362.3 | 1684.95 | 1135.25 | 1254.75 | 1553.5
УТ000006679 | Панель сд LPU-ПРИЗМА-PRO 72W 230V 5000Lm 595*595*19мм белая IP40 |  | белый нейтральный 4000К | 72W | 595х595х19 | 1482.3 | 1207.8 | 1098 | 1 | 1098 | 1098 | 1098 | 1130.94 | 1251.72 | 1548.18 | 1043.1 | 1152.9 | 1427.4
|  |  | белый холодный 6500К |  |  | 1482.3 | 1207.8 | 1098 | 1 | 1098 | 1098 | 1098 | 1130.94 | 1251.72 | 1548.18 | 1043.1 | 1152.9 | 1427.4
УТ000007152 | Панель сд LPU-ПРИЗМА-PRO 72W 230V 5200Lm 595*595*19мм белая IP40 |  | белый холодный 6500К | 72W | 595х595х19 | 1154.25 | 940.5 | 855 | 1 | 855 | 855 | 855 | 880.65 | 974.7 | 1205.55 | 812.25 | 897.75 | 1111.5
УТ000007058 | Панель сд LPU-01-ПРИЗМА-PRO 50Вт 230В 4500Лм 180х1195х19мм белая IP40 LLT |  | белый нейтральный 4000К | 50W | 180х1195х19 | 1011.555 | 824.23 | 749.3 | 1 | 749.3 | 749.3 | 749.3 | 771.779 | 854.202 | 1056.513 | 711.835 | 786.765 | 974.09
|  |  | белый холодный 6500К |  |  | 1011.555 | 824.23 | 749.3 | 1 | 749.3 | 749.3 | 749.3 | 771.779 | 854.202 | 1056.513 | 711.835 | 786.765 | 974.09
УТ000006819 | Панель сд LPU-ПРИЗМА-PRO 50W 230V 4500Lm 595х595х19мм белая IP40 LLT |  | белый нейтральный 4000К | 50W | 595х595х19 | 955.395 | 778.47 | 707.7 | 1 | 707.7 | 707.7 | 707.7 | 728.931 | 806.778 | 997.857 | 672.315 | 743.085 | 920.01
|  |  | белый холодный 6500К |  |  | 955.395 | 778.47 | 707.7 | 1 | 707.7 | 707.7 | 707.7 | 728.931 | 806.778 | 997.857 | 672.315 | 743.085 | 920.01
Встраиваемые панели | [8 empty] | 0 | 0 | 0
Артикул | Наименование | Фото | Цвет | Мощность | Размер, мм | РОЗНИЦА | ОПТ 1 | ОПТ 2 | 1 | ОПТ 2
УТ000004902 | Панель светодиодная квадратная SLP-eco 3W 230V 210Lm 86х86х23мм белая |  | белый нейтральный 4000К | 3W | 86х86х23 | 155.25 | 126.5 | 115 | 1 | 115 | 115 | 115 | 118.45 | 131.1 | 162.15 | 109.25 | 120.75 | 149.5
|  |  | белый холодный 6500К | 3W | 86х86х23 | 159.3 | 129.8 | 118 | 1 | 118 | 118 | 118 | 121.54 | 134.52 | 166.38 | 112.1 | 123.9 | 153.4 | [6 empty] | под заказ
УТ000005613 | Панель светодиодная квадратная SLP-eco 6W 230V 420Lm 108х108х23мм белая |  | белый нейтральный 4000К | 6W | 108х108х23 | 191.7 | 156.2 | 142 | 1 | 142 | 142 | 142 | 146.26 | 161.88 | 200.22 | 134.9 | 149.1 | 184.6
УТ000004903 | Панель светодиодная квадратная SLP-eco 8W 230V 560Lm 108х108х23мм белая |  | белый нейтральный 4000К | 8W | 108х108х23 | 182.25 | 148.5 | 135 | 1 | 135 | 135 | 135 | 139.05 | 153.9 | 190.35 | 128.25 | 141.75 | 175.5 | [6 empty] | под заказ
УТ000006261 | Панель светодиодная квадратная SLP-eco 12W 230V 840Lm 171х171х23мм белая |  | белый нейтральный 4000К | 12W | 171х171х23 | 268.65 | 218.9 | 199 | 1 | 199 | 199 | 199 | 204.97 | 226.86 | 280.59 | 189.05 | 208.95 | 258.7
УТ000004904 | Панель светодиодная квадратная SLP-eco 14W 230V 980Lm 171х171х23мм белая |  | белый нейтральный 4000К | 14W | 171х171х23 | 253.8 | 206.8 | 188 | 1 | 188 | 188 | 188 | 193.64 | 214.32 | 265.08 | 178.6 | 197.4 | 244.4
УТ000004905 | Панель светодиодная квадратная SLP-eco 18W 230V 1260Lm 225х225х23мм белая |  | белый нейтральный 4000К | 18W | 225х225х23 | 402.3 | 327.8 | 298 | 1 | 298 | 298 | 298 | 306.94 | 339.72 | 420.18 | 283.1 | 312.9 | 387.4
УТ000004282 | Панель сд 170х12/12 W белый круг 880Lm |  | белый теплый 3500К | 12W | 170х12 | 742.5 | 605 | 550 | 1 | 550 | 550 | 550 | 566.5 | 627 | 775.5 | 522.5 | 577.5 | 715
УТ000004283 | Панель сд 200х12/15 W белый круг 1200Lm |  | белый теплый 3500К | 15W | 200x12 | 978.75 | 797.5 | 725 | 1 | 725 | 725 | 725 | 746.75 | 826.5 | 1022.25 | 688.75 | 761.25 | 942.5
УТ000004906 | Панель сд RLP 8W 230V 640Lm 120/105мм |  | Алюминий | 8W | 120/105x25 | 267.3 | 217.8 | 198 | 1 | 198 | 198 | 198 | 203.94 | 225.72 | 279.18 | 188.1 | 207.9 | 257.4
УТ000004273 | Панель сд RLP-0341 3W 230V 240Lm 90/75мм |  | Алюминий | 3W | 90/75x13 | 229.5 | 187 | 170 | 1 | 170 | 170 | 170 | 175.1 | 193.8 | 239.7 | 161.5 | 178.5 | 221
УТ000004279 | Панель сд RLP-1841 18W 230V 1440Lm 225/205мм |  | Алюминий | 18W | 225/205x13 | 720.9 | 587.4 | 534 | 1 | 534 | 534 | 534 | 550.02 | 608.76 | 752.94 | 507.3 | 560.7 | 694.2
УТ000004281 | Панель сд RLP-2441 24W 230V 1920Lm 300/285мм |  | Алюминий | 24W | 300/285x13 | 1073.25 | 874.5 | 795 | 1 | 795 | 795 | 795 | 818.85 | 906.3 | 1120.95 | 755.25 | 834.75 | 1033.5
УТ000007320 | Панель сд круглая RLP-VC 18W 230V 1440Lm 185мм 4000К IP40 HOME |  | белый нейтральный 4000К | 18W | 185x30 | 423.9 | 345.4 | 314 | 1 | 314 | 314 | 314 | 323.42 | 357.96 | 442.74 | 298.3 | 329.7 | 408.2
УТ000007181 | Панель сд круглая RLP-VC 9W 230V 630Lm 118мм 4000К IP40 |  | белый нейтральный 4000К | 9W | 118x30 | 183.195 | 149.27 | 135.7 | 1 | 135.7 | 135.7 | 135.7 | 139.771 | 154.698 | 191.337 | 128.915 | 142.485 | 176.41
УТ000006473 | Панель сд круглая RLP-eco 3W 230V 210Lm 90/65мм 4000К IP40 |  | белый нейтральный 4000К | 3W | 90/65х18 | 133.65 | 108.9 | 99 | 1 | 99 | 99 | 99 | 101.97 | 112.86 | 139.59 | 94.05 | 103.95 | 128.7
УТ000004266 | Панель сд круглая RLP-eco 3W 230V 240Lm 90/80мм 4000К IP40 |  | Белый корпус | 3W | 90/80x25 | 133.65 | 108.9 | 99 | 1 | 99 | 99 | 99 | 101.97 | 112.86 | 139.59 | 94.05 | 103.95 | 128.7
УТ000005017 | Панель сд круглая RLP-eco 6W 230V 420Lm 120/100мм 4000К IP40 |  | Белый корпус | 6W | 120/100x18 | 175.5 | 143 | 130 | 1 | 130 | 130 | 130 | 133.9 | 148.2 | 183.3 | 123.5 | 136.5 | 169
УТ000004268 | Панель сд круглая RLP-eco 8W 230V 640Lm 120/105мм 4000К IP40 |  | Белый корпус | 8W | 120/105x25 | 168.75 | 137.5 | 125 | 1 | 125 | 125 | 125 | 128.75 | 142.5 | 176.25 | 118.75 | 131.25 | 162.5 | [6 empty] | под заказ
УТ000005016 | Панель сд круглая RLP-eco 12W 230V 840Lm 170/150мм 4000К IP40 |  | Белый корпус | 12W | 170/150x18 | 256.5 | 209 | 190 | 1 | 190 | 190 | 190 | 195.7 | 216.6 | 267.9 | 180.5 | 199.5 | 247
УТ000004269 | Панель сд круглая RLP-eco 14W 230V 1120Lm 170/155мм 4000К IP40 |  | Белый корпус | 14W | 170/155x18 | 243 | 198 | 180 | 1 | 180 | 180 | 180 | 185.4 | 205.2 | 253.8 | 171 | 189 | 234
УТ000006474 | Панель сд круглая RLP-eco 18W 230V 1080Lm 225/195мм 4000К IP40 |  | Белый корпус | 18W | 225/195x18 | 388.8 | 316.8 | 288 | 1 | 288 | 288 | 288 | 296.64 | 328.32 | 406.08 | 273.6 | 302.4 | 374.4
УТ000004270 | Панель сд круглая RLP-eco 18W 230V 1440Lm 225/205мм 4000К IP40 |  | Белый корпус | 18W | 225/205x25 | 388.8 | 316.8 | 288 | 1 | 288 | 288 | 288 | 296.64 | 328.32 | 406.08 | 273.6 | 302.4 | 374.4
УТ000006472 | Панель сд круглая RLP-eco 24W 230V 1440Lm 300/270мм 4000К IP40 |  | белый нейтральный 4000К | 24W | 300/270x18 | 708.75 | 577.5 | 525 | 1 | 525 | 525 | 525 | 540.75 | 598.5 | 740.25 | 498.75 | 551.25 | 682.5
УТ000005973 | Панель сд круглая RLP-eco 24W 230V 1440Lm 300/285мм 4000К IP40 |  | Белый корпус | 24W | 300/285x25 | 708.75 | 577.5 | 525 | 1 | 525 | 525 | 525 | 540.75 | 598.5 | 740.25 | 498.75 | 551.25 | 682.5
Накладные панели | [8 empty] | 0 | 0 | 0
Артикул | Наименование | Фото | Цвет | Мощность | Размер, мм | РОЗНИЦА | ОПТ 1 | ОПТ 2 | 1 | ОПТ 2
УТ000005465 | Панель сд круглая NRLP-eco 6W 4000К 160-260V 420Lm 120мм белая накладная IP40 |  | белый нейтральный 4000К | 6W | 120х32 | 243 | 198 | 180 | 1 | 180 | 180 | 180 | 185.4 | 205.2 | 253.8 | 171 | 189 | 234
УТ000004272 | Панель сд круглая NRLP-eco 0845 8W 4000К 160-260V 640Lm 120мм белая накладная IP40 |  | белый нейтральный 4000К | 8W | 120х35 | 253.8 | 206.8 | 188 | 1 | 188 | 188 | 188 | 193.64 | 214.32 | 265.08 | 178.6 | 197.4 | 244.4
УТ000006262 | Панель сд круглая NRLP-eco 12W 4000К 160-260V 840Lm 170мм белая накладная IP40 |  | белый нейтральный 4000К | 12W | 170х32 | 342.9 | 279.4 | 254 | 1 | 254 | 254 | 254 | 261.62 | 289.56 | 358.14 | 241.3 | 266.7 | 330.2
УТ000004274 | Панель сд круглая NRLP-eco 1445 14W 4000К 160-260V 1120Lm 170мм белая накладная IP40 |  | белый нейтральный 4000К | 14W | 170х35 | 337.5 | 275 | 250 | 1 | 250 | 250 | 250 | 257.5 | 285 | 352.5 | 237.5 | 262.5 | 325
УТ000004276 | Панель сд круглая NRLP-eco 1845 18W 4000К 160-260V 1440Lm 225мм белая накладная IP40 |  | белый нейтральный 4000К | 18W | 225х13 | 486 | 396 | 360 | 1 | 360 | 360 | 360 | 370.8 | 410.4 | 507.6 | 342 | 378 | 468
УТ000004278 | Панель сд круглая NRLP-eco 2445 24W 4000К 230V 1920Lm 300мм белая накладная IP40 |  | белый нейтральный 4000К | 24W | 300х37 | 749.25 | 610.5 | 555 | 1 | 555 | 555 | 555 | 571.65 | 632.7 | 782.55 | 527.25 | 582.75 | 721.5
УТ000007182 | Панель сд круглая NRLP-eco 24W 4000К 230V 1680Lm 300мм белая накладная IP40 |  | белый нейтральный 4000К | 24W | 300х37 | 758.565 | 618.09 | 561.9 | 1 | 561.9 | 561.9 | 561.9 | 578.757 | 640.566 | 792.279 | 533.805 | 589.995 | 730.47
Панели серии TRIPLEX | [8 empty] | 0 | 0 | 0
Артикул | Наименование | Фото | Цвет | Мощность | Размер, мм | РОЗНИЦА | ОПТ 1 | ОПТ 2 | 1 | ОПТ 2
УТ000005128 | Панель светодиодная ДВО-23-36-001 TRIPLEX 36Вт 595х595мм 3200Лм IP20 (эконом) |  | белый нейтральный 4000К | 36W | 595х595х30 | 624.375 | 508.75 | 462.5 | 1 | 462.5 | 462.5 | 462.5 | 476.375 | 527.25 | 652.125 | 439.375 | 485.625 | 601.25
УТ000005320 | Панель светодиодная ДВО-23-36-102 TRIPLEX 36Вт 595х595мм 3200Лм IP20 (премиум) |  | белый нейтральный 4000К | 36W | 596х595х30 | 1098.495 | 895.07 | 813.7 | 1 | 813.7 | 813.7 | 813.7 | 838.111 | 927.618 | 1147.317 | 773.015 | 854.385 | 1057.81
КОМПЛЕКТУЮЩИЕ К ПАНЕЛЯМ СЕРИИ LP | [8 empty] | 0 | 0 | 0
Артикул | Наименование | Фото | Цвет | Мощность | Размер, мм | РОЗНИЦА | ОПТ 1 | ОПТ 2 | 1 | ОПТ 2
УТ000004258 | ЭПРА-02-eco для панели сд LP-02-eco 36W (гарантия 2 года) |  | Светло-серый | 36W | 147x43x33 | 384.75 | 313.5 | 285 | 1 | 285 | 285 | 285 | 293.55 | 324.9 | 401.85 | 270.75 | 299.25 | 370.5
УТ000004922 | ЭПРА-36-eco для панели светодиодной LP-eco ПРИЗМА 36W |  |  | 36W | 147x43x33 | 141.75 | 115.5 | 105 | 1 | 105 | 105 | 105 | 108.15 | 119.7 | 148.05 | 99.75 | 110.25 | 136.5
УТ000005295 | ЭПРА-36-PRO 36W серии EMC PRO |  |  | 36W | 100x40x23 | 321.3 | 261.8 | 238 | 1 | 238 | 238 | 238 | 245.14 | 271.32 | 335.58 | 226.1 | 249.9 | 309.4
УТ000006730 | ЭПРА-36-SLIM 36W EMC серии SLIM LLT |  |  | 36W | 160x50x28 | 486 | 396 | 360 | 1 | 360 | 360 | 360 | 370.8 | 410.4 | 507.6 | 342 | 378 | 468
УТ000004910 | ЭПРА-36-standard для панели светодиодной 36W, гарантия 2 года |  |  | 36W | 147x43x33 | 384.75 | 313.5 | 285 | 1 | 285 | 285 | 285 | 293.55 | 324.9 | 401.85 | 270.75 | 299.25 | 370.5
УТ000006318 | ЭПРА-50-PRO 50Вт ЕМС серии PRO |  |  | 50W | 160x50x28 | 580.5 | 473 | 430 | 1 | 430 | 430 | 430 | 442.9 | 490.2 | 606.3 | 408.5 | 451.5 | 559
УТ000006816 | ЭПРА-50-SLIM 50Вт ЕМС серии SLIM |  |  | 50W | 160x50x28 | 924.75 | 753.5 | 685 | 1 | 685 | 685 | 685 | 705.55 | 780.9 | 965.85 | 650.75 | 719.25 | 890.5
УТ000004280 | Комплект подвесов LP-КПП-К потолочный КОРОТКИЙ для панели сд |  |  |  |  | 124.2 | 101.2 | 92 | 1 | 92 | 92 | 92 | 94.76 | 104.88 | 129.72 | 87.4 | 96.6 | 119.6
УТ000004267 | Комплект подвесов LP-КПП-Д потолочный ДЛИННЫЙ для панели сд |  |  |  |  | 249.75 | 203.5 | 185 | 1 | 185 | 185 | 185 | 190.55 | 210.9 | 260.85 | 175.75 | 194.25 | 240.5
УТ000004284 | Комплект подвесов LP-КПТ на тросах для панели сд |  |  |  |  | 456.3 | 371.8 | 338 | 1 | 338 | 338 | 338 | 348.14 | 385.32 | 476.58 | 321.1 | 354.9 | 439.4

## Люстры
Перейти в содержание
СВЕТОДИОДНЫЕ ДИЗАЙНЕРСКИЕ СВЕТИЛЬНИКИ И ЛЮСТРЫ | [16 empty] | 1.03 | 1.14 | 1.41 | 5 | 1.05 | 1.3
Настенные светильники
Артикул | Фото | Наименование | Цвет | РОЗНИЦА | ОПТ | ОПТ 2 | 1 | ОПТ 2 |  |  | ОПТ2 | ОПТ1 | Розница | ОПТ2 | ОПТ1 | Розница
УТ000006493 |  | Светодиодный настенный светильник LS LC-011-AC14-BDL01-10W | белый нейтральный 4000К | 1728 | 1408 | 1280 | 1 | 1280 | 1280 | 1280 | 1318.4 | 1459.2 | 1804.8 | 1216 | 1344 | 1664
|  |  | белый холодный 6500К | 1728 | 1408 | 1280 | 1 | 1280 | 1280 | 1280 | 1318.4 | 1459.2 | 1804.8 | 1216 | 1344 | 1664 | [6 empty] | под заказ
УТ000005281 |  | Светодиодный настенный светильник LS LC-011-AC14-BDL01-12W | белый нейтральный 4000К | 1895.4 | 1544.4 | 1404 | 1 | 1404 | 1404 | 1404 | 1446.12 | 1600.56 | 1979.64 | 1333.8 | 1474.2 | 1825.2
|  |  | белый холодный 6500К | 1895.4 | 1544.4 | 1404 | 1 | 1404 | 1404 | 1404 | 1446.12 | 1600.56 | 1979.64 | 1333.8 | 1474.2 | 1825.2
УТ000005411 |  | Светодиодный настенный светильник LS LC-011-AC14-BDL01-18W | белый нейтральный 4000К | 2295 | 1870 | 1700 | 1 | 1700 | 1700 | 1700 | 1751 | 1938 | 2397 | 1615 | 1785 | 2210
|  |  | белый холодный 6500К | 2295 | 1870 | 1700 | 1 | 1700 | 1700 | 1700 | 1751 | 1938 | 2397 | 1615 | 1785 | 2210 | [6 empty] | под заказ
УТ000005412 |  | Светодиодный настенный светильник LS LC-011-AC14-BDL04-А-18W | белый нейтральный 4000К | 2430 | 1980 | 1800 | 1 | 1800 | 1800 | 1800 | 1854 | 2052 | 2538 | 1710 | 1890 | 2340
|  |  | белый холодный 6500К | 2430 | 1980 | 1800 | 1 | 1800 | 1800 | 1800 | 1854 | 2052 | 2538 | 1710 | 1890 | 2340 | [6 empty] | под заказ
Напольные светильники | [6 empty] | 0 | 0 | 0
Артикул | Фото | Наименование | Цвет | РОЗНИЦА | ОПТ 1 | ОПТ 2 | 1 | ОПТ 2
УТ000005408 |  | Светодиодный напольный светильник LS LC-011-AC14-New02-35W | белый нейтральный 4000К | 8640 | 7040 | 6400 | 1 | 6400 | 6400 | 6400 | 6592 | 7296 | 9024 | 6080 | 6720 | 8320
|  |  | белый холодный 6500К | 8640 | 7040 | 6400 | 1 | 6400 | 6400 | 6400 | 6592 | 7296 | 9024 | 6080 | 6720 | 8320 | [6 empty] | под заказ
УТ000005193 |  | Светодиодный напольный светильник LS LC-011-AC14-New02-48W | белый нейтральный 4000К | 8154 | 6644 | 6040 | 1 | 6040 | 6040 | 6040 | 6221.2 | 6885.6 | 8516.4 | 5738 | 6342 | 7852 | [6 empty] | под заказ
|  |  | белый холодный 6500К | 8154 | 6644 | 6040 | 1 | 6040 | 6040 | 6040 | 6221.2 | 6885.6 | 8516.4 | 5738 | 6342 | 7852
УТ000005194 |  | Светодиодный напольный светильник LS LC-011-AC14-New03-60W | белый нейтральный 4000К | 11934 | 9724 | 8840 | 1 | 8840 | 8840 | 8840 | 9105.2 | 10077.6 | 12464.4 | 8398 | 9282 | 11492
|  |  | белый холодный 6500К | 11934 | 9724 | 8840 | 1 | 8840 | 8840 | 8840 | 9105.2 | 10077.6 | 12464.4 | 8398 | 9282 | 11492
Подвесной светильник серии BDL04 | [6 empty] | 0 | 0 | 0
Артикул | Фото | Наименование | Цвет | РОЗНИЦА | ОПТ 1 | ОПТ 2 | 1 | ОПТ 2
УТ000005409 |  | Светодиодный подвесной светильник LS LC-011-AC14-BDL04-А-37W | белый нейтральный 4000К | 6750 | 5500 | 5000 | 1 | 5000 | 5000 | 5000 | 5150 | 5700 | 7050 | 4750 | 5250 | 6500
|  |  | белый холодный 6500К | 6750 | 5500 | 5000 | 1 | 5000 | 5000 | 5000 | 5150 | 5700 | 7050 | 4750 | 5250 | 6500 | [6 empty] | под заказ
УТ000005282 |  | Светодиодный подвесной светильник LS LC-011-AC14-BDL04-А-45W | белый нейтральный 4000К | 5697 | 4642 | 4220 | 1 | 4220 | 4220 | 4220 | 4346.6 | 4810.8 | 5950.2 | 4009 | 4431 | 5486
|  |  | белый холодный 6500К | 5697 | 4642 | 4220 | 1 | 4220 | 4220 | 4220 | 4346.6 | 4810.8 | 5950.2 | 4009 | 4431 | 5486 | [6 empty] | под заказ
Подвесной светильник серии BDL06 | [6 empty] | 0 | 0 | 0
Артикул | Фото | Наименование | Цвет | РОЗНИЦА | ОПТ 1 | ОПТ 2 | 1 | ОПТ 2
УТ000005414 |  | Светодиодный подвесной светильник LS LC-011-AC14-BDL06-130W | белый нейтральный 4000К | 21600 | 17600 | 16000 | 1 | 16000 | 16000 | 16000 | 16480 | 18240 | 22560 | 15200 | 16800 | 20800
|  |  | белый холодный 6500К | 21600 | 17600 | 16000 | 1 | 16000 | 16000 | 16000 | 16480 | 18240 | 22560 | 15200 | 16800 | 20800 | [6 empty] | под заказ
Подвесной светильник серии BDL07 | [6 empty] | 0 | 0 | 0
Артикул | Фото | Наименование | Цвет | РОЗНИЦА | ОПТ 1 | ОПТ 2 | 1 | ОПТ 2
УТ000005413 |  | Светодиодный подвесной светильник LS LC-011-AC14-BDL07-130W | белый нейтральный 4000К | 23760 | 19360 | 17600 | 1 | 17600 | 17600 | 17600 | 18128 | 20064 | 24816 | 16720 | 18480 | 22880
|  |  | белый холодный 6500К | 23760 | 19360 | 17600 | 1 | 17600 | 17600 | 17600 | 18128 | 20064 | 24816 | 16720 | 18480 | 22880 | [6 empty] | под заказ
Подвесной светильник серии BDL08 | [6 empty] | 0 | 0 | 0
Артикул | Фото | Наименование | Цвет | РОЗНИЦА | ОПТ 1 | ОПТ 2 | 1 | ОПТ 2
УТ000005338 |  | Светодиодный подвесной светильник LS LC-011-AC14-BDL08-130W | белый нейтральный 4000К | 27810 | 22660 | 20600 | 1 | 20600 | 20600 | 20600 | 21218 | 23484 | 29046 | 19570 | 21630 | 26780
|  |  | белый холодный 6500К | 27810 | 22660 | 20600 | 1 | 20600 | 20600 | 20600 | 21218 | 23484 | 29046 | 19570 | 21630 | 26780 | [6 empty] | под заказ
Подвесной светильник серии AC14-New | [6 empty] | 0 | 0 | 0
Артикул | Фото | Наименование | Цвет | РОЗНИЦА | ОПТ 1 | ОПТ 2 | 1 | ОПТ 2
УТ000005188 |  | Светодиодный подвесной светильник LS LC-011-AC14-New01-15W | белый нейтральный 4000К | 0 | 0 | 0 | 0 | 0 | 0 | [13 empty] | под заказ
|  |  | белый холодный 6500К | 0 | 0 | 0 | 0 | 0 | 0 | [13 empty] | под заказ
УТ000005189 |  | Светодиодный подвесной светильник LS LC-011-AC14-New01-45W | белый нейтральный 4000К | 0 | 0 | 0 | 0 | 0 | 0 | [13 empty] | под заказ
|  |  | белый холодный 6500К | 0 | 0 | 0 | 0 | 0 | 0 | [13 empty] | под заказ
УТ000005190 |  | Светодиодный подвесной светильник LS LC-011-AC14-New01-75W | белый нейтральный 4000К | 13311 | 10846 | 9860 | 1 | 9860 | 9860 | 9860 | 10155.8 | 11240.4 | 13902.6 | 9367 | 10353 | 12818
|  |  | белый холодный 6500К | 13311 | 10846 | 9860 | 1 | 9860 | 9860 | 9860 | 10155.8 | 11240.4 | 13902.6 | 9367 | 10353 | 12818 | [6 empty] | под заказ
УТ000005191 |  | Светодиодный подвесной светильник LS LC-011-AC14-New01-A-90W | белый нейтральный 4000К | 0 | 0 | 0 | 0 | 0 | 0 | [13 empty] | под заказ
|  |  | белый холодный 6500К | 0 | 0 | 0 | 0 | 0 | 0 | [13 empty] | под заказ
УТ000005192 |  | Светодиодный подвесной светильник LS LC-011-AC14-New01-B-90W золотой | белый нейтральный 4000К | 0 | 0 | 0 | 0 | 0 | 0 | [13 empty] | под заказ
|  |  | белый холодный 6500К | 0 | 0 | 0 | 0 | 0 | 0 | [13 empty] | под заказ
УТ000005410 |  | Светодиодный подвесной светильник LS LC-011-AC14-New01-А-120W | белый нейтральный 4000К | 14580 | 11880 | 10800 | 1 | 10800 | 10800 | 10800 | 11124 | 12312 | 15228 | 10260 | 11340 | 14040
|  |  | белый холодный 6500К | 14580 | 11880 | 10800 | 1 | 10800 | 10800 | 10800 | 11124 | 12312 | 15228 | 10260 | 11340 | 14040 | [6 empty] | под заказ
УТ000005195 |  | Светодиодный подвесной светильник LS LC-011-AC14-New04-18W | белый нейтральный 4000К | 0 | 0 | 0 | 0 | 0 | 0 | [13 empty] | под заказ
|  |  | белый холодный 6500К | 0 | 0 | 0 | 0 | 0 | 0 | [13 empty] | под заказ
УТ000005196 |  | Светодиодный подвесной светильник LS LC-011-AC14-New04-30W | белый нейтральный 4000К | 0 | 0 | 0 | 0 | 0 | 0 | [13 empty] | под заказ
|  |  | белый холодный 6500К | 0 | 0 | 0 | 0 | 0 | 0 | [13 empty] | под заказ
УТ000005197 |  | Светодиодный подвесной светильник LS LC-011-AC14-New04-42W | белый нейтральный 4000К | 0 | 0 | 0 | 0 | 0 | 0 | [13 empty] | под заказ
|  |  | белый холодный 6500К | 0 | 0 | 0 | 0 | 0 | 0 | [13 empty] | под заказ
Подвесной светильник серии R01-A | [6 empty] | 0 | 0 | 0
Артикул | Фото | Наименование | Цвет | РОЗНИЦА | ОПТ 1 | ОПТ 2 | 1 | ОПТ 2
УТ000005148 |  | Светодиодный подвесной светильник LS LC-011-AC14-R01-A-110W | белый нейтральный 4000К | 0 | 0 | 0 | 0 | 0 | 0 | [13 empty] | под заказ
|  |  | белый холодный 6500К | 0 | 0 | 0 | 0 | 0 | 0 | [13 empty] | под заказ
УТ000005149 |  | Светодиодный подвесной светильник LS LC-011-AC14-R01-A-144W | белый нейтральный 4000К | 0 | 0 | 0 | 0 | 0 | 0 | [13 empty] | под заказ
|  |  | белый холодный 6500К | 0 | 0 | 0 | 0 | 0 | 0 | [13 empty] | под заказ
УТ000005150 |  | Светодиодный подвесной светильник LS LC-011-AC14-R01-A-180W | белый нейтральный 4000К | 0 | 0 | 0 | 0 | 0 | 0 | [13 empty] | под заказ
|  |  | белый холодный 6500К | 0 | 0 | 0 | 0 | 0 | 0 | [13 empty] | под заказ
УТ000005141 |  | Светодиодный подвесной светильник LS LC-011-AC14-R01-A-12W | белый нейтральный 4000К | 0 | 0 | 0 | 0 | 0 | 0 | [13 empty] | под заказ
|  |  | белый холодный 6500К | 0 | 0 | 0 | 0 | 0 | 0 | [13 empty] | под заказ
УТ000005142 |  | Светодиодный подвесной светильник LS LC-011-AC14-R01-A-36W | белый нейтральный 4000К | 0 | 0 | 0 | 0 | 0 | 0 | [13 empty] | под заказ
|  |  | белый холодный 6500К | 0 | 0 | 0 | 0 | 0 | 0 | [13 empty] | под заказ
УТ000005143 |  | Светодиодный подвесной светильник LS LC-011-AC14-R01-A-48W | белый нейтральный 4000К | 0 | 0 | 0 | 0 | 0 | 0 | [13 empty] | под заказ
|  |  | белый холодный 6500К | 0 | 0 | 0 | 0 | 0 | 0 | [13 empty] | под заказ
УТ000005144 |  | Светодиодный подвесной светильник LS LC-011-AC14-R01-A-60W | белый нейтральный 4000К | 0 | 0 | 0 | 0 | 0 | 0 | [13 empty] | под заказ
|  |  | белый холодный 6500К | 0 | 0 | 0 | 0 | 0 | 0 | [13 empty] | под заказ
УТ000005145 |  | Светодиодный подвесной светильник LS LC-011-AC14-R01-A-70W | белый нейтральный 4000К | 0 | 0 | 0 | 0 | 0 | 0 | [13 empty] | под заказ
|  |  | белый холодный 6500К | 0 | 0 | 0 | 0 | 0 | 0 | [13 empty] | под заказ
УТ000005240 |  | Светодиодный подвесной светильник LS LC-011-AC14-R01-A-144W PA39 | белый нейтральный 4000К | 0 | 0 | 0 | 0 | 0 | 0 | [13 empty] | под заказ
|  |  | белый холодный 6500К | 0 | 0 | 0 | 0 | 0 | 0 | [13 empty] | под заказ
УТ000005146 |  | Светодиодный подвесной светильник LS LC-011-AC14-R01-A01-36W | белый нейтральный 4000К | 0 | 0 | 0 | 0 | 0 | 0 | [13 empty] | под заказ
|  |  | белый холодный 6500К | 0 | 0 | 0 | 0 | 0 | 0 | [13 empty] | под заказ
УТ000005147 |  | Светодиодный подвесной светильник LS LC-011-AC14-R01-A01-60W | белый нейтральный 4000К | 0 | 0 | 0 | 0 | 0 | 0 | [13 empty] | под заказ
|  |  | белый холодный 6500К | 0 | 0 | 0 | 0 | 0 | 0 | [13 empty] | под заказ
УТ000006498 |  | Светодиодный подвесной светильник LS LC-011-AC14-R01-A01-B-53W | белый нейтральный 4000К | 10422 | 8492 | 7720 | 1 | 7720 | 7720 | 7720 | 7951.6 | 8800.8 | 10885.2 | 7334 | 8106 | 10036
|  |  | белый холодный 6500К | 0 | 0 | 0 | 0 | 0 | 0 | [13 empty] | под заказ
Подвесной светильник серии R01-B | [6 empty] | 0 | 0 | 0
Артикул | Фото | Наименование | Цвет | РОЗНИЦА | ОПТ 1 | ОПТ 2 | 1 | ОПТ 2
УТ000005160 |  | Светодиодный подвесной светильник LS LC-011-AC14-R01-B01-36W | белый нейтральный 4000К | 4563 | 3718 | 3380 | 1 | 3380 | 3380 | 3380 | 3481.4 | 3853.2 | 4765.8 | 3211 | 3549 | 4394
|  |  | белый холодный 6500К | 4563 | 3718 | 3380 | 1 | 3380 | 3380 | 3380 | 3481.4 | 3853.2 | 4765.8 | 3211 | 3549 | 4394 | [6 empty] | под заказ
УТ000005161 |  | Светодиодный подвесной светильник LS LC-011-AC14-R01-B01-85W | белый нейтральный 4000К | 11070 | 9020 | 8200 | 1 | 8200 | 8200 | 8200 | 8446 | 9348 | 11562 | 7790 | 8610 | 10660
|  |  | белый холодный 6500К | 11070 | 9020 | 8200 | 1 | 8200 | 8200 | 8200 | 8446 | 9348 | 11562 | 7790 | 8610 | 10660
УТ000005162 |  | Светодиодный подвесной светильник LS LC-011-AC14-R01-B-110W | белый нейтральный 4000К | 12501 | 10186 | 9260 | 1 | 9260 | 9260 | 9260 | 9537.8 | 10556.4 | 13056.6 | 8797 | 9723 | 12038 | [6 empty] | под заказ
|  |  | белый холодный 6500К | 12501 | 10186 | 9260 | 1 | 9260 | 9260 | 9260 | 9537.8 | 10556.4 | 13056.6 | 8797 | 9723 | 12038 | [6 empty] | под заказ
УТ000005163 |  | Светодиодный подвесной светильник LS LC-011-AC14-R01-B-144W | белый нейтральный 4000К | 19440 | 15840 | 14400 | 1 | 14400 | 14400 | 14400 | 14832 | 16416 | 20304 | 13680 | 15120 | 18720
|  |  | белый холодный 6500К | 19440 | 15840 | 14400 | 1 | 14400 | 14400 | 14400 | 14832 | 16416 | 20304 | 13680 | 15120 | 18720 | [6 empty] | под заказ
УТ000005164 |  | Светодиодный подвесной светильник LS LC-011-AC14-R01-B-180W | белый нейтральный 4000К | 0 | 0 | 0 | 0 | 0 | 0 | [13 empty] | под заказ
|  |  | белый холодный 6500К | 0 | 0 | 0 | 0 | 0 | 0 | [13 empty] | под заказ
УТ000005417 |  | Светодиодный подвесной светильник LS LC-011-AC14-R01-B-93W | белый нейтральный 4000К | 13230 | 10780 | 9800 | 1 | 9800 | 9800 | 9800 | 10094 | 11172 | 13818 | 9310 | 10290 | 12740
|  |  | белый холодный 6500К | 13230 | 10780 | 9800 | 1 | 9800 | 9800 | 9800 | 10094 | 11172 | 13818 | 9310 | 10290 | 12740 | [6 empty] | под заказ
УТ000006497 |  | Светодиодный подвесной светильник LS LC-011-AC14-R01-B-125W | белый нейтральный 4000К | 19710 | 16060 | 14600 | 1 | 14600 | 14600 | 14600 | 15038 | 16644 | 20586 | 13870 | 15330 | 18980
|  |  | белый холодный 6500К | 19710 | 16060 | 14600 | 1 | 14600 | 14600 | 14600 | 15038 | 16644 | 20586 | 13870 | 15330 | 18980 | [6 empty] | под заказ
УТ000005151 |  | Светодиодный подвесной светильник LS LC-011-AC14-R01-B-12W | белый нейтральный 4000К | 0 | 0 | 0 | 0 | 0 | 0 | [13 empty] | под заказ
|  |  | белый холодный 6500К | 0 | 0 | 0 | 0 | 0 | 0 | [13 empty] | под заказ
УТ000005152 |  | Светодиодный подвесной светильник LS LC-011-AC14-R01-B-24W | белый нейтральный 4000К | 0 | 0 | 0 | 0 | 0 | 0 | [13 empty] | под заказ
|  |  | белый холодный 6500К | 0 | 0 | 0 | 0 | 0 | 0 | [13 empty] | под заказ
УТ000005153 |  | Светодиодный подвесной светильник LS LC-011-AC14-R01-B-36W | белый нейтральный 4000К | 5319 | 4334 | 3940 | 1 | 3940 | 3940 | 3940 | 4058.2 | 4491.6 | 5555.4 | 3743 | 4137 | 5122
|  |  | белый холодный 6500К | 5319 | 4334 | 3940 | 1 | 3940 | 3940 | 3940 | 4058.2 | 4491.6 | 5555.4 | 3743 | 4137 | 5122 | [6 empty] | под заказ
УТ000005154 |  | Светодиодный подвесной светильник LS LC-011-AC14-R01-B-48W | белый нейтральный 4000К | 0 | 0 | 0 | 0 | 0 | 0 | [13 empty] | под заказ
|  |  | белый холодный 6500К | 0 | 0 | 0 | 0 | 0 | 0 | [13 empty] | под заказ
УТ000005155 |  | Светодиодный подвесной светильник LS LC-011-AC14-R01-B-60W | белый нейтральный 4000К | 0 | 0 | 0 | 0 | 0 | 0 | [13 empty] | под заказ
|  |  | белый холодный 6500К | 0 | 0 | 0 | 0 | 0 | 0 | [13 empty] | под заказ
УТ000005156 |  | Светодиодный подвесной светильник LS LC-011-AC14-R01-B-70W | белый нейтральный 4000К | 0 | 0 | 0 | 0 | 0 | 0 | [13 empty] | под заказ
|  |  | белый холодный 6500К | 0 | 0 | 0 | 0 | 0 | 0 | [13 empty] | под заказ
Подвесной светильник серии S01-A01 | [6 empty] | 0 | 0 | 0
Артикул | Фото | Наименование | Цвет | РОЗНИЦА | ОПТ 1 | ОПТ 2 | 1 | ОПТ 2
УТ000005416 |  | Светодиодный подвесной светильник LS LC-011-AC14-S01-A01-93W | белый нейтральный 4000К | 13365 | 10890 | 9900 | 1 | 9900 | 9900 | 9900 | 10197 | 11286 | 13959 | 9405 | 10395 | 12870 | [6 empty] | под заказ
|  |  | белый холодный 6500К | 13365 | 10890 | 9900 | 1 | 9900 | 9900 | 9900 | 10197 | 11286 | 13959 | 9405 | 10395 | 12870 | [6 empty] | под заказ
УТ000005173 |  | Светодиодный подвесной светильник LS LC-011-AC14-S01-A01-105W | белый нейтральный 4000К | 11745 | 9570 | 8700 | 1 | 8700 | 8700 | 8700 | 8961 | 9918 | 12267 | 8265 | 9135 | 11310
|  |  | белый холодный 6500К | 11745 | 9570 | 8700 | 1 | 8700 | 8700 | 8700 | 8961 | 9918 | 12267 | 8265 | 9135 | 11310 | [6 empty] | под заказ
УТ000006494 |  | Светодиодный подвесной светильник LS LC-011-AC14-S01-A01-117W | белый нейтральный 4000К | 14850 | 12100 | 11000 | 1 | 11000 | 11000 | 11000 | 11330 | 12540 | 15510 | 10450 | 11550 | 14300
|  |  | белый холодный 6500К | 14850 | 12100 | 11000 | 1 | 11000 | 11000 | 11000 | 11330 | 12540 | 15510 | 10450 | 11550 | 14300 | [6 empty] | под заказ
УТ000005174 |  | Светодиодный подвесной светильник LS LC-011-AC14-S01-A01-135W | белый нейтральный 4000К | 13365 | 10890 | 9900 | 1 | 9900 | 9900 | 9900 | 10197 | 11286 | 13959 | 9405 | 10395 | 12870
|  |  | белый холодный 6500К | 13365 | 10890 | 9900 | 1 | 9900 | 9900 | 9900 | 10197 | 11286 | 13959 | 9405 | 10395 | 12870 | [6 empty] | под заказ
УТ000005175 |  | Светодиодный подвесной светильник LS LC-011-AC14-S01-A01-180W | белый нейтральный 4000К | 0 | 0 | 0 | 0 | 0 | 0 | [13 empty] | под заказ
|  |  | белый холодный 6500К | 0 | 0 | 0 | 0 | 0 | 0 | [13 empty] | под заказ
УТ000005172 |  | Светодиодный подвесной светильник LS LC-011-AC14-S01-A01-60W | белый нейтральный 4000К | 0 | 0 | 0 | 0 | 0 | 0 | [13 empty] | под заказ
|  |  | белый холодный 6500К | 0 | 0 | 0 | 0 | 0 | 0 | [13 empty] | под заказ
УТ000006496 |  | Светодиодный подвесной светильник LS LC-011-AC14-S01-A01-92W | белый нейтральный 4000К | 12906 | 10516 | 9560 | 1 | 9560 | 9560 | 9560 | 9846.8 | 10898.4 | 13479.6 | 9082 | 10038 | 12428
|  |  | белый холодный 6500К | 12906 | 10516 | 9560 | 1 | 9560 | 9560 | 9560 | 9846.8 | 10898.4 | 13479.6 | 9082 | 10038 | 12428 | [6 empty] | под заказ
Подвесной светильник серии S01-B | [6 empty] | 0 | 0 | 0
Артикул | Фото | Наименование | Цвет | РОЗНИЦА | ОПТ 1 | ОПТ 2 | 1 | ОПТ 2
УТ000005177 |  | Светодиодный подвесной светильник LS LC-011-AC14-S01-B-24W | белый нейтральный 4000К | 0 | 0 | 0 | 0 | 0 | 0 | [13 empty] | под заказ
|  |  | белый холодный 6500К | 0 | 0 | 0 | 0 | 0 | 0 | [13 empty] | под заказ
УТ000005178 |  | Светодиодный подвесной светильник LS LC-011-AC14-S01-B-36W | белый нейтральный 4000К | 0 | 0 | 0 | 0 | 0 | 0 | [13 empty] | под заказ
|  |  | белый холодный 6500К | 0 | 0 | 0 | 0 | 0 | 0 | [13 empty] | под заказ
УТ000005179 |  | Светодиодный подвесной светильник LS LC-011-AC14-S01-B-45W | белый нейтральный 4000К | 5535 | 4510 | 4100 | 1 | 4100 | 4100 | 4100 | 4223 | 4674 | 5781 | 3895 | 4305 | 5330
|  |  | белый холодный 6500К | 5535 | 4510 | 4100 | 1 | 4100 | 4100 | 4100 | 4223 | 4674 | 5781 | 3895 | 4305 | 5330 | [6 empty] | под заказ
УТ000005180 |  | Светодиодный подвесной светильник LS LC-011-AC14-S01-B-60W | белый нейтральный 4000К | 0 | 0 | 0 | 0 | 0 | 0 | [13 empty] | под заказ
|  |  | белый холодный 6500К | 0 | 0 | 0 | 0 | 0 | 0 | [13 empty] | под заказ
УТ000005181 |  | Светодиодный подвесной светильник LS LC-011-AC14-S01-B-75W | белый нейтральный 4000К | 9477 | 7722 | 7020 | 1 | 7020 | 7020 | 7020 | 7230.6 | 8002.8 | 9898.2 | 6669 | 7371 | 9126
|  |  | белый холодный 6500К | 9477 | 7722 | 7020 | 1 | 7020 | 7020 | 7020 | 7230.6 | 8002.8 | 9898.2 | 6669 | 7371 | 9126 | [6 empty] | под заказ
УТ000005184 |  | Светодиодный подвесной светильник LS LC-011-AC14-S01-B01-110W | белый нейтральный 4000К | 0 | 0 | 0 | 0 | 0 | 0 | [13 empty] | под заказ
|  |  | белый холодный 6500К | 0 | 0 | 0 | 0 | 0 | 0 | [13 empty] | под заказ
УТ000005185 |  | Светодиодный подвесной светильник LS LC-011-AC14-S01-B01-144W | белый нейтральный 4000К | 0 | 0 | 0 | 0 | 0 | 0 | [13 empty] | под заказ
|  |  | белый холодный 6500К | 0 | 0 | 0 | 0 | 0 | 0 | [13 empty] | под заказ
УТ000005186 |  | Светодиодный подвесной светильник LS LC-011-AC14-S01-B01-180W | белый нейтральный 4000К | 0 | 0 | 0 | 0 | 0 | 0 | [13 empty] | под заказ
|  |  | белый холодный 6500К | 0 | 0 | 0 | 0 | 0 | 0 | [13 empty] | под заказ
УТ000005183 |  | Светодиодный подвесной светильник LS LC-011-AC14-S01-B01-60W | белый нейтральный 4000К | 0 | 0 | 0 | 0 | 0 | 0 | [13 empty] | под заказ
|  |  | белый холодный 6500К | 0 | 0 | 0 | 0 | 0 | 0 | [13 empty] | под заказ
Подвесной светильник серии S01-A | [6 empty] | 0 | 0 | 0
Артикул | Фото | Наименование | Цвет | РОЗНИЦА | ОПТ 1 | ОПТ 2 | 1 | ОПТ 2
УТ000005166 |  | Светодиодный подвесной светильник LS LC-011-AC14-S01-A-24W | белый нейтральный 4000К | 0 | 0 | 0 | 0 | 0 | 0 | [13 empty] | под заказ
|  |  | белый холодный 6500К | 0 | 0 | 0 | 0 | 0 | 0 | [13 empty] | под заказ
УТ000005167 |  | Светодиодный подвесной светильник LS LC-011-AC14-S01-A-30W | белый нейтральный 4000К | 3429 | 2794 | 2540 | 1 | 2540 | 2540 | 2540 | 2616.2 | 2895.6 | 3581.4 | 2413 | 2667 | 3302
|  |  | белый холодный 6500К | 3429 | 2794 | 2540 | 1 | 2540 | 2540 | 2540 | 2616.2 | 2895.6 | 3581.4 | 2413 | 2667 | 3302 | [6 empty] | под заказ
УТ000005168 |  | Светодиодный подвесной светильник LS LC-011-AC14-S01-A-45W | белый нейтральный 4000К | 5670 | 4620 | 4200 | 1 | 4200 | 4200 | 4200 | 4326 | 4788 | 5922 | 3990 | 4410 | 5460
|  |  | белый холодный 6500К | 5670 | 4620 | 4200 | 1 | 4200 | 4200 | 4200 | 4326 | 4788 | 5922 | 3990 | 4410 | 5460 | [6 empty] | под заказ
УТ000005169 |  | Светодиодный подвесной светильник LS LC-011-AC14-S01-A-60W | белый нейтральный 4000К | 7020 | 5720 | 5200 | 1 | 5200 | 5200 | 5200 | 5356 | 5928 | 7332 | 4940 | 5460 | 6760 | [6 empty] | под заказ
|  |  | белый холодный 6500К | 7020 | 5720 | 5200 | 1 | 5200 | 5200 | 5200 | 5356 | 5928 | 7332 | 4940 | 5460 | 6760 | [6 empty] | под заказ
УТ000005170 |  | Светодиодный подвесной светильник LS LC-011-AC14-S01-A-70W | белый нейтральный 4000К | 0 | 0 | 0 | 0 | 0 | 0 | [13 empty] | под заказ
|  |  | белый холодный 6500К | 0 | 0 | 0 | 0 | 0 | 0 | [13 empty] | под заказ
Подвесной светильник серии XTL001 | [6 empty] | 0 | 0 | 0
Артикул | Фото | Наименование | Цвет | РОЗНИЦА | ОПТ 1 | ОПТ 2 | 1 | ОПТ 2
УТ000006500 |  | Светодиодный подвесной светильник LS LC-011-AC14-XTL001-20W | белый нейтральный 4000К | 3172.5 | 2585 | 2350 | 1 | 2350 | 2350 | 2350 | 2420.5 | 2679 | 3313.5 | 2232.5 | 2467.5 | 3055
|  |  | белый холодный 6500К | 3172.5 | 2585 | 2350 | 1 | 2350 | 2350 | 2350 | 2420.5 | 2679 | 3313.5 | 2232.5 | 2467.5 | 3055 | [6 empty] | под заказ
УТ000006501 |  | Светодиодный подвесной светильник LS LC-011-AC14-XTL001-63W | белый нейтральный 4000К | 9855 | 8030 | 7300 | 1 | 7300 | 7300 | 7300 | 7519 | 8322 | 10293 | 6935 | 7665 | 9490
|  |  | белый холодный 6500К | 9855 | 8030 | 7300 | 1 | 7300 | 7300 | 7300 | 7519 | 8322 | 10293 | 6935 | 7665 | 9490 | [6 empty] | под заказ
Подвесной светильник серии AC17 | [6 empty] | 0 | 0 | 0
Артикул | Фото | Наименование | Цвет | РОЗНИЦА | ОПТ 1 | ОПТ 2 | 1 | ОПТ 2
УТ000005215 |  | Светодиодный подвесной светильник LS LC-011-AC17-20W | белый нейтральный 4000К | 0 | 0 | 0 | 0 | 0 | 0 | [13 empty] | под заказ
|  |  | белый холодный 6500К | 0 | 0 | 0 | 0 | 0 | 0 | [13 empty] | под заказ
УТ000005216 |  | Светодиодный подвесной светильник LS LC-011-AC17-30W | белый нейтральный 4000К | 0 | 0 | 0 | 0 | 0 | 0 | [13 empty] | под заказ
|  |  | белый холодный 6500К | 0 | 0 | 0 | 0 | 0 | 0 | [13 empty] | под заказ
УТ000005217 |  | Светодиодный подвесной светильник LS LC-011-AC17-45W | белый нейтральный 4000К | 0 | 0 | 0 | 0 | 0 | 0 | [13 empty] | под заказ
|  |  | белый холодный 6500К | 0 | 0 | 0 | 0 | 0 | 0 | [13 empty] | под заказ
УТ000005218 |  | Светодиодный подвесной светильник LS LC-011-AC17-60W | белый нейтральный 4000К | 0 | 0 | 0 | 0 | 0 | 0 | [13 empty] | под заказ
|  |  | белый холодный 6500К | 0 | 0 | 0 | 0 | 0 | 0 | [13 empty] | под заказ
УТ000005219 |  | Светодиодный подвесной светильник LS LC-011-AC17-50W | белый нейтральный 4000К | 0 | 0 | 0 | 0 | 0 | 0 | [13 empty] | под заказ
|  |  | белый холодный 6500К | 0 | 0 | 0 | 0 | 0 | 0 | [13 empty] | под заказ
УТ000005220 |  | Светодиодный подвесной светильник LS LC-011-AC17-75W | белый нейтральный 4000К | 0 | 0 | 0 | 0 | 0 | 0 | [13 empty] | под заказ
|  |  | белый холодный 6500К | 0 | 0 | 0 | 0 | 0 | 0 | [13 empty] | под заказ
УТ000005221 |  | Светодиодный подвесной светильник LS LC-011-AC17-95W | белый нейтральный 4000К | 0 | 0 | 0 | 0 | 0 | 0 | [13 empty] | под заказ
|  |  | белый холодный 6500К | 0 | 0 | 0 | 0 | 0 | 0 | [13 empty] | под заказ
Подвесной светильник серии AD01 | [6 empty] | 0 | 0 | 0
Артикул | Фото | Наименование | Цвет | РОЗНИЦА | ОПТ 1 | ОПТ 2 | 1 | ОПТ 2
УТ000006506 |  | Светодиодный подвесной светильник LS LC-011-AD01-001-151W | белый нейтральный 4000К | 23206.5 | 18909 | 17190 | 1 | 17190 | 17190 | 17190 | 17705.7 | 19596.6 | 24237.9 | 16330.5 | 18049.5 | 22347
|  |  | белый холодный 6500К | 23206.5 | 18909 | 17190 | 1 | 17190 | 17190 | 17190 | 17705.7 | 19596.6 | 24237.9 | 16330.5 | 18049.5 | 22347 | [6 empty] | под заказ
Подвесной светильник серии BD042 | [6 empty] | 0 | 0 | 0
Артикул | Фото | Наименование | Цвет | РОЗНИЦА | ОПТ 1 | ОПТ 2 | 1 | ОПТ 2
УТ000005228 |  | Светодиодный подвесной светильник LS LC-011-BD042-100W | белый нейтральный 4000К | 0 | 0 | 0 | 0 | 0 | 0 | [13 empty] | под заказ
|  |  | белый холодный 6500К | 0 | 0 | 0 | 0 | 0 | 0 | [13 empty] | под заказ
УТ000005223 |  | Светодиодный подвесной светильник LS LC-011-BD042-20W | белый нейтральный 4000К | 0 | 0 | 0 | 0 | 0 | 0 | [13 empty] | под заказ
|  |  | белый холодный 6500К | 0 | 0 | 0 | 0 | 0 | 0 | [13 empty] | под заказ
УТ000005224 |  | Светодиодный подвесной светильник LS LC-011-BD042-35W | белый нейтральный 4000К | 0 | 0 | 0 | 0 | 0 | 0 | [13 empty] | под заказ
|  |  | белый холодный 6500К | 0 | 0 | 0 | 0 | 0 | 0 | [13 empty] | под заказ
УТ000005225 |  | Светодиодный подвесной светильник LS LC-011-BD042-45W | белый нейтральный 4000К | 0 | 0 | 0 | 0 | 0 | 0 | [13 empty] | под заказ
|  |  | белый холодный 6500К | 0 | 0 | 0 | 0 | 0 | 0 | [13 empty] | под заказ
УТ000005226 |  | Светодиодный подвесной светильник LS LC-011-BD042-55W | белый нейтральный 4000К | 0 | 0 | 0 | 0 | 0 | 0 | [13 empty] | под заказ
|  |  | белый холодный 6500К | 0 | 0 | 0 | 0 | 0 | 0 | [13 empty] | под заказ
УТ000005227 |  | Светодиодный подвесной светильник LS LC-011-BD042-80W | белый нейтральный 4000К | 0 | 0 | 0 | 0 | 0 | 0 | [13 empty] | под заказ
|  |  | белый холодный 6500К | 0 | 0 | 0 | 0 | 0 | 0 | [13 empty] | под заказ
Подвесной светильник серии BD043 | [6 empty] | 0 | 0 | 0
Артикул | Фото | Наименование | Цвет | РОЗНИЦА | ОПТ 1 | ОПТ 2 | 1 | ОПТ 2
УТ000005236 |  | Светодиодный подвесной светильник LS LC-011-BD043-100W | белый нейтральный 4000К | 0 | 0 | 0 | 0 | 0 | 0 | [13 empty] | под заказ
|  |  | белый холодный 6500К | 0 | 0 | 0 | 0 | 0 | 0 | [13 empty] | под заказ
УТ000005237 |  | Светодиодный подвесной светильник LS LC-011-BD043-122W | белый нейтральный 4000К | 0 | 0 | 0 | 0 | 0 | 0 | [13 empty] | под заказ
|  |  | белый холодный 6500К | 0 | 0 | 0 | 0 | 0 | 0 | [13 empty] | под заказ
УТ000005229 |  | Светодиодный подвесной светильник LS LC-011-BD043-20W | белый нейтральный 4000К | 0 | 0 | 0 | 0 | 0 | 0 | [13 empty] | под заказ
|  |  | белый холодный 6500К | 0 | 0 | 0 | 0 | 0 | 0 | [13 empty] | под заказ
УТ000005230 |  | Светодиодный подвесной светильник LS LC-011-BD043-28W | белый нейтральный 4000К | 0 | 0 | 0 | 0 | 0 | 0 | [13 empty] | под заказ
|  |  | белый холодный 6500К | 0 | 0 | 0 | 0 | 0 | 0 | [13 empty] | под заказ
УТ000005231 |  | Светодиодный подвесной светильник LS LC-011-BD043-44W | белый нейтральный 4000К | 0 | 0 | 0 | 0 | 0 | 0 | [13 empty] | под заказ
|  |  | белый холодный 6500К | 0 | 0 | 0 | 0 | 0 | 0 | [13 empty] | под заказ
УТ000005232 |  | Светодиодный подвесной светильник LS LC-011-BD043-56W | белый нейтральный 4000К | 0 | 0 | 0 | 0 | 0 | 0 | [13 empty] | под заказ
|  |  | белый холодный 6500К | 0 | 0 | 0 | 0 | 0 | 0 | [13 empty] | под заказ
УТ000005233 |  | Светодиодный подвесной светильник LS LC-011-BD043-66W | белый нейтральный 4000К | 0 | 0 | 0 | 0 | 0 | 0 | [13 empty] | под заказ
|  |  | белый холодный 6500К | 0 | 0 | 0 | 0 | 0 | 0 | [13 empty] | под заказ
УТ000005234 |  | Светодиодный подвесной светильник LS LC-011-BD043-48W | белый нейтральный 4000К | 0 | 0 | 0 | 0 | 0 | 0 | [13 empty] | под заказ
|  |  | белый холодный 6500К | 0 | 0 | 0 | 0 | 0 | 0 | [13 empty] | под заказ
УТ000005235 |  | Светодиодный подвесной светильник LS LC-011-BD043-68W | белый нейтральный 4000К | 0 | 0 | 0 | 0 | 0 | 0 | [13 empty] | под заказ
|  |  | белый холодный 6500К | 0 | 0 | 0 | 0 | 0 | 0 | [13 empty] | под заказ
Подвесной светильник серии BD044 | [6 empty] | 0 | 0 | 0
Артикул | Фото | Наименование | Цвет | РОЗНИЦА | ОПТ 1 | ОПТ 2 | 1 | ОПТ 2
УТ000005202 |  | Светодиодный подвесной светильник LS LC-011-BD044-30W | белый нейтральный 4000К | 0 | 0 | 0 | 0 | 0 | 0 | [13 empty] | под заказ
|  |  | белый холодный 6500К | 0 | 0 | 0 | 0 | 0 | 0 | [13 empty] | под заказ
УТ000005203 |  | Светодиодный подвесной светильник LS LC-011-BD044-42W | белый нейтральный 4000К | 0 | 0 | 0 | 0 | 0 | 0 | [13 empty] | под заказ
|  |  | белый холодный 6500К | 0 | 0 | 0 | 0 | 0 | 0 | [13 empty] | под заказ
Подвесной светильник серии BD045 | [6 empty] | 0 | 0 | 0
Артикул | Фото | Наименование | Цвет | РОЗНИЦА | ОПТ 1 | ОПТ 2 | 1 | ОПТ 2
УТ000005206 |  | Светодиодный подвесной светильник LS LC-011-BD045-12+30W | белый нейтральный 4000К | 0 | 0 | 0 | 0 | 0 | 0 | [13 empty] | под заказ
|  |  | белый холодный 6500К | 0 | 0 | 0 | 0 | 0 | 0 | [13 empty] | под заказ
УТ000005204 |  | Светодиодный подвесной светильник LS LC-011-BD045-8+16W | белый нейтральный 4000К | 0 | 0 | 0 | 0 | 0 | 0 | [13 empty] | под заказ
|  |  | белый холодный 6500К | 0 | 0 | 0 | 0 | 0 | 0 | [13 empty] | под заказ
УТ000005205 |  | Светодиодный подвесной светильник LS LC-011-BD045-8+21W | белый нейтральный 4000К | 0 | 0 | 0 | 0 | 0 | 0 | [13 empty] | под заказ
|  |  | белый холодный 6500К | 0 | 0 | 0 | 0 | 0 | 0 | [13 empty] | под заказ
Подвесной светильник серии BD046 | [6 empty] | 0 | 0 | 0
Артикул | Фото | Наименование | Цвет | РОЗНИЦА | ОПТ 1 | ОПТ 2 | 1 | ОПТ 2
УТ000005209 |  | Светодиодный подвесной светильник LS LC-011-BD046-12+30W | белый нейтральный 4000К | 0 | 0 | 0 | 0 | 0 | 0 | [13 empty] | под заказ
|  |  | белый холодный 6500К | 0 | 0 | 0 | 0 | 0 | 0 | [13 empty] | под заказ
УТ000005207 |  | Светодиодный подвесной светильник LS LC-011-BD046-8+16W | белый нейтральный 4000К | 0 | 0 | 0 | 0 | 0 | 0 | [13 empty] | под заказ
|  |  | белый холодный 6500К | 0 | 0 | 0 | 0 | 0 | 0 | [13 empty] | под заказ
УТ000005208 |  | Светодиодный подвесной светильник LS LC-011-BD046-8+21W | белый нейтральный 4000К | 0 | 0 | 0 | 0 | 0 | 0 | [13 empty] | под заказ
|  |  | белый холодный 6500К | 0 | 0 | 0 | 0 | 0 | 0 | [13 empty] | под заказ
Подвесной светильник серии BD047 | [6 empty] | 0 | 0 | 0
Артикул | Фото | Наименование | Цвет | РОЗНИЦА | ОПТ 1 | ОПТ 2 | 1 | ОПТ 2
УТ000005210 |  | Светодиодный подвесной светильник LS LC-011-BD047-15W | белый нейтральный 4000К | 0 | 0 | 0 | 0 | 0 | 0 | [13 empty] | под заказ
|  |  | белый холодный 6500К | 0 | 0 | 0 | 0 | 0 | 0 | [13 empty] | под заказ
Подвесной светильник серии BD048 | [6 empty] | 0 | 0 | 0
Артикул | Фото | Наименование | Цвет | РОЗНИЦА | ОПТ 1 | ОПТ 2 | 1 | ОПТ 2
УТ000005211 |  | Светодиодный подвесной светильник LS LC-011-BD048-48W | белый нейтральный 4000К | 0 | 0 | 0 | 0 | 0 | 0 | [13 empty] | под заказ
|  |  | белый холодный 6500К | 0 | 0 | 0 | 0 | 0 | 0 | [13 empty] | под заказ
Подвесной светильник серии BD049 | [6 empty] | 0 | 0 | 0
Артикул | Фото | Наименование | Цвет | РОЗНИЦА | ОПТ 1 | ОПТ 2 | 1 | ОПТ 2
УТ000005213 |  | Светодиодный подвесной светильник LS LC-011-BD049-38W | белый нейтральный 4000К | 0 | 0 | 0 | 0 | 0 | 0 | [13 empty] | под заказ
|  |  | белый холодный 6500К | 0 | 0 | 0 | 0 | 0 | 0 | [13 empty] | под заказ
Подвесной светильник серии ED061 | [6 empty] | 0 | 0 | 0
Артикул | Фото | Наименование | Цвет | РОЗНИЦА | ОПТ 1 | ОПТ 2 | 1 | ОПТ 2
УТ000005199 |  | Светодиодный подвесной светильник LS LC-011-ED061-40W | белый нейтральный 4000К | 0 | 0 | 0 | 0 | 0 | 0 | [13 empty] | под заказ
|  |  | белый холодный 6500К | 0 | 0 | 0 | 0 | 0 | 0 | [13 empty] | под заказ
УТ000005200 |  | Светодиодный подвесной светильник LS LC-011-ED061-45W | белый нейтральный 4000К | 0 | 0 | 0 | 0 | 0 | 0 | [13 empty] | под заказ
|  |  | белый холодный 6500К | 0 | 0 | 0 | 0 | 0 | 0 | [13 empty] | под заказ
Подвесной светильник серии NC01 | [6 empty] | 0 | 0 | 0
Артикул | Фото | Наименование | Цвет | РОЗНИЦА | ОПТ 1 | ОПТ 2 | 1 | ОПТ 2
УТ000006504 |  | Светодиодный подвесной светильник LS LC-011-NC01-004-A-108W | белый нейтральный 4000К | 16875 | 13750 | 12500 | 1 | 12500 | 12500 | 12500 | 12875 | 14250 | 17625 | 11875 | 13125 | 16250
|  |  | белый холодный 6500К | 16875 | 13750 | 12500 | 1 | 12500 | 12500 | 12500 | 12875 | 14250 | 17625 | 11875 | 13125 | 16250 | [6 empty] | под заказ
УТ000006503 |  | Светодиодный подвесной светильник LS LC-011-NC01-004-A-56W | белый нейтральный 4000К | 10057.5 | 8195 | 7450 | 1 | 7450 | 7450 | 7450 | 7673.5 | 8493 | 10504.5 | 7077.5 | 7822.5 | 9685
|  |  | белый холодный 6500К | 10057.5 | 8195 | 7450 | 1 | 7450 | 7450 | 7450 | 7673.5 | 8493 | 10504.5 | 7077.5 | 7822.5 | 9685 | [6 empty] | под заказ
СВЕТИЛЬНИКИ LOFT | [6 empty] | 0 | 0 | 0
Артикул | Фото | Наименование | Цвет | РОЗНИЦА | ОПТ 1 | ОПТ 2 | 1 | ОПТ 2
УТ000006320 |  | Подвесной светильник бамбук+ канат E27*6 D800*H500 | белый нейтральный 4000К | 9355.5 | 7623 | 6930 | 1 | 6930 | 6930 | 6930 | 7137.9 | 7900.2 | 9771.3 | 6583.5 | 7276.5 | 9009
|  |  | белый холодный 6500К | 9355.5 | 7623 | 6930 | 1 | 6930 | 6930 | 6930 | 7137.9 | 7900.2 | 9771.3 | 6583.5 | 7276.5 | 9009 | [6 empty] | под заказ
УТ000006321 |  | Подвесной светильник канат E27*1 D25*H2500 | белый нейтральный 4000К | 1714.5 | 1397 | 1270 | 1 | 1270 | 1270 | 1270 | 1308.1 | 1447.8 | 1790.7 | 1206.5 | 1333.5 | 1651
|  |  | белый холодный 6500К | 1714.5 | 1397 | 1270 | 1 | 1270 | 1270 | 1270 | 1308.1 | 1447.8 | 1790.7 | 1206.5 | 1333.5 | 1651 | [6 empty] | под заказ
УТ000006412 |  | Светильник Lussole Loft 15 LSP-9606 (прозрачный корпус) | белый нейтральный 4000К | 4050 | 3300 | 3000 | 1 | 3000 | 3000 | 3000 | 3090 | 3420 | 4230 | 2850 | 3150 | 3900
|  |  | белый холодный 6500К | 4050 | 3300 | 3000 | 1 | 3000 | 3000 | 3000 | 3090 | 3420 | 4230 | 2850 | 3150 | 3900 | [6 empty] | под заказ
УТ000006413 |  | Светильник Lussole Loft 15 LSP-9606 (темный корпус) | белый нейтральный 4000К | 4050 | 3300 | 3000 | 1 | 3000 | 3000 | 3000 | 3090 | 3420 | 4230 | 2850 | 3150 | 3900
|  |  | белый холодный 6500К | 4050 | 3300 | 3000 | 1 | 3000 | 3000 | 3000 | 3090 | 3420 | 4230 | 2850 | 3150 | 3900 | [6 empty] | под заказ
УТ000006682 |  | Светильник сд на подвесе 15W 1350Lm 35 градусов, черный, D80*H300 HL530 | белый нейтральный 4000К | 0 | 0 | 0 | 0 | 0 | 0 | [13 empty] | под заказ
|  |  | белый холодный 6500К | 0 | 0 | 0 | 0 | 0 | 0 | [13 empty] | под заказ

## Лампы
Перейти в содержание
СВЕТОДИОДНЫЕ ЛАМПЫ | [18 empty] | 1.03 | 1.14 | 1.41 | 5 | 1.05 | 1.3
Серия LED-A60-DECO
Артикул | Фото | Номенклатура | Цоколь | Мощность | Цвет | РОЗНИЦА | ОПТ | ОПТ 2 | 1 | ОПТ 2 |  |  | ОПТ2 | ОПТ1 | Розница | ОПТ2 | ОПТ1 | Розница
УТ000005051 |  | Лампа сд LED-A60-deco 5W 230V Е27 450Lm прозрачная IN HOME | E27 | 5W | белый тёплый 3000К | 101.25 | 82.5 | 75 | 1 | 75 | 75 | 75 | 77.25 | 85.5 | 105.75 | 71.25 | 78.75 | 97.5
[5 empty] | белый нейтральный 4000К | 101.25 | 82.5 | 75 | 1 | 75 | 75 | 75 | 77.25 | 85.5 | 105.75 | 71.25 | 78.75 | 97.5
УТ000005052 |  | Лампа сд LED-A60-deco 7W 230V Е27 630Lm прозрачная IN HOME | E27 | 7W | белый тёплый 3000К | 129.6 | 105.6 | 96 | 1 | 96 | 96 | 96 | 98.88 | 109.44 | 135.36 | 91.2 | 100.8 | 124.8
[5 empty] | белый нейтральный 4000К | 129.6 | 105.6 | 96 | 1 | 96 | 96 | 96 | 98.88 | 109.44 | 135.36 | 91.2 | 100.8 | 124.8
УТ000005053 |  | Лампа сд LED-A60-deco 9W 230V Е27 810Lm прозрачная IN HOME | E27 | 9W | белый тёплый 3000К | 133.65 | 108.9 | 99 | 1 | 99 | 99 | 99 | 101.97 | 112.86 | 139.59 | 94.05 | 103.95 | 128.7
[5 empty] | белый нейтральный 4000К | 133.65 | 108.9 | 99 | 1 | 99 | 99 | 99 | 101.97 | 112.86 | 139.59 | 94.05 | 103.95 | 128.7
Серия LED-СВЕЧА-DECO прозрачная | [8 empty] | 0 | 0 | 0
Артикул | Фото | Номенклатура | Цоколь | Мощность | Цвет | РОЗНИЦА | ОПТ 1 | ОПТ 2 | 1 | ОПТ 2
УТ000005066 |  | Лампа сд LED-СВЕЧА-deco 5W 230V Е14 450Lm прозрачная IN HOME | E14 | 5W | белый тёплый 3000К | 103.95 | 84.7 | 77 | 1 | 77 | 77 | 77 | 79.31 | 87.78 | 108.57 | 73.15 | 80.85 | 100.1
[5 empty] | белый нейтральный 4000К | 103.95 | 84.7 | 77 | 1 | 77 | 77 | 77 | 79.31 | 87.78 | 108.57 | 73.15 | 80.85 | 100.1
УТ000004894 |  | Лампа сд LED-СВЕЧА-deco 5W 230V Е27 450Lm прозрачная | E27 | 5W | белый тёплый 3000К | 101.25 | 82.5 | 75 | 1 | 75 | 75 | 75 | 77.25 | 85.5 | 105.75 | 71.25 | 78.75 | 97.5
[5 empty] | белый нейтральный 4000К | 101.25 | 82.5 | 75 | 1 | 75 | 75 | 75 | 77.25 | 85.5 | 105.75 | 71.25 | 78.75 | 97.5
УТ000005069 |  | Лампа сд LED-СВЕЧА-deco 7W 230V Е14 630Lm прозрачная IN HOME | E14 | 7W | белый тёплый 3000К | 114.75 | 93.5 | 85 | 1 | 85 | 85 | 85 | 87.55 | 96.9 | 119.85 | 80.75 | 89.25 | 110.5
[5 empty] | белый нейтральный 4000К | 114.75 | 93.5 | 85 | 1 | 85 | 85 | 85 | 87.55 | 96.9 | 119.85 | 80.75 | 89.25 | 110.5
УТ000006510 |  | Лампа сд LED-СВЕЧА-deco 7W 230V Е27 630Lm прозрачная IN HOME | E27 | 7W | белый нейтральный 4000К | 113.67 | 92.62 | 84.2 | 1 | 84.2 | 84.2 | 84.2 | 86.726 | 95.988 | 118.722 | 79.99 | 88.41 | 109.46
Серия LED-СВЕЧА-DECO матовая | [8 empty] | 0 | 0 | 0
Артикул | Фото | Номенклатура | Цоколь | Мощность | Цвет | РОЗНИЦА | ОПТ 1 | ОПТ 2 | 1 | ОПТ 2
УТ000005065 |  | Лампа сд LED-СВЕЧА-deco 5W 230V Е14 450Lm матовая IN HOME | E14 | 5W | белый тёплый 3000К | 114.75 | 93.5 | 85 | 1 | 85 | 85 | 85 | 87.55 | 96.9 | 119.85 | 80.75 | 89.25 | 110.5
[5 empty] | белый нейтральный 4000К | 114.75 | 93.5 | 85 | 1 | 85 | 85 | 85 | 87.55 | 96.9 | 119.85 | 80.75 | 89.25 | 110.5
УТ000005068 |  | Лампа сд LED-СВЕЧА-deco 7W 230V Е14 630Lm матовая IN HOME | E14 | 7W | белый тёплый 3000К | 159.3 | 129.8 | 118 | 1 | 118 | 118 | 118 | 121.54 | 134.52 | 166.38 | 112.1 | 123.9 | 153.4
[5 empty] | белый нейтральный 4000К | 159.3 | 129.8 | 118 | 1 | 118 | 118 | 118 | 121.54 | 134.52 | 166.38 | 112.1 | 123.9 | 153.4
Серия LED-СВЕЧА-DECO золотистая | [8 empty] | 0 | 0 | 0
Артикул | Фото | Номенклатура | Цоколь | Мощность | Цвет | РОЗНИЦА | ОПТ 1 | ОПТ 2 | 1 | ОПТ 2
УТ000005064 |  | Лампа сд LED-СВЕЧА-deco 5W 230V Е14 450Lm золотистая IN HOME | E14 | 5W | белый тёплый 3000К | 124.2 | 101.2 | 92 | 1 | 92 | 92 | 92 | 94.76 | 104.88 | 129.72 | 87.4 | 96.6 | 119.6
УТ000005067 |  | Лампа сд LED-СВЕЧА-deco 7W 230V Е14 630Lm золотистая IN HOME | E14 | 7W | белый тёплый 3000К | 168.75 | 137.5 | 125 | 1 | 125 | 125 | 125 | 128.75 | 142.5 | 176.25 | 118.75 | 131.25 | 162.5
Серия LED-СВЕЧА-DECO ВИТАЯ золотистая | [8 empty] | 0 | 0 | 0
Артикул | Фото | Номенклатура | Цоколь | Мощность | Цвет | РОЗНИЦА | ОПТ 1 | ОПТ 2 | 1 | ОПТ 2
УТ000005062 |  | Лампа сд LED-СВЕЧА ВИТАЯ-deco 5W 230V Е14 3000K 450Lm золотистая IN HOME | E14 | 5W | белый тёплый 3000К | 124.2 | 101.2 | 92 | 1 | 92 | 92 | 92 | 94.76 | 104.88 | 129.72 | 87.4 | 96.6 | 119.6
УТ000005063 |  | Лампа сд LED-СВЕЧА ВИТАЯ-deco 7W 230V Е14 630Lm 3000K золотистая IN HOME | E14 | 7W | белый тёплый 3000К | 133.65 | 108.9 | 99 | 1 | 99 | 99 | 99 | 101.97 | 112.86 | 139.59 | 94.05 | 103.95 | 128.7
Серия LED-СВЕЧА НА ВЕТРУ-DECO-прозрачная | [8 empty] | 0 | 0 | 0
Артикул | Фото | Номенклатура | Цоколь | Мощность | Цвет | РОЗНИЦА | ОПТ 1 | ОПТ 2 | 1 | ОПТ 2
УТ000005081 |  | Лампа светодиодная LED-СВЕЧА НА ВЕТРУ-deco 5W 230V E14 450Lm прозрачная IN HOME | E14 | 5W | белый тёплый 3000К | 102.6 | 83.6 | 76 | 1 | 76 | 76 | 76 | 78.28 | 86.64 | 107.16 | 72.2 | 79.8 | 98.8
[5 empty] | белый нейтральный 4000К | 102.6 | 83.6 | 76 | 1 | 76 | 76 | 76 | 78.28 | 86.64 | 107.16 | 72.2 | 79.8 | 98.8
УТ000006615 |  | Лампа сд LED-СВЕЧА НА ВЕТРУ-deco 5W 230V Е27 450Lm прозрачная IN HOME | E27 | 5W | белый тёплый 3000К | 103.95 | 84.7 | 77 | 1 | 77 | 77 | 77 | 79.31 | 87.78 | 108.57 | 73.15 | 80.85 | 100.1
[5 empty] | белый нейтральный 4000К | 90.18 | 73.48 | 66.8 | 1 | 66.8 | 66.8 | 66.8 | 68.804 | 76.152 | 94.188 | 63.46 | 70.14 | 86.84
УТ000005451 |  | Лампа светодиодная LED-СВЕЧА НА ВЕТРУ-deco 7W 230V E14 630Lm прозрачная IN HOME | E14 | 7W | белый тёплый 3000К | 114.75 | 93.5 | 85 | 1 | 85 | 85 | 85 | 87.55 | 96.9 | 119.85 | 80.75 | 89.25 | 110.5
[5 empty] | белый нейтральный 4000К | 114.75 | 93.5 | 85 | 1 | 85 | 85 | 85 | 87.55 | 96.9 | 119.85 | 80.75 | 89.25 | 110.5
Серия LED-СВЕЧА НА ВЕТРУ-DECO матовая | [8 empty] | 0 | 0 | 0
Артикул | Фото | Номенклатура | Цоколь | Мощность | Цвет | РОЗНИЦА | ОПТ 1 | ОПТ 2 | 1 | ОПТ 2
УТ000005323 |  | Лампа светодиодная LED-СВЕЧА НА ВЕТРУ-deco 5W 230V E14 450Lm матовая IN HOME | E14 | 5W | белый нейтральный 4000К | 103.95 | 84.7 | 77 | 1 | 77 | 77 | 77 | 79.31 | 87.78 | 108.57 | 73.15 | 80.85 | 100.1
УТ000007084 |  | Лампа светодиодная LED-СВЕЧА НА ВЕТРУ-deco 7W 230V E14 630Lm матовая IN HOME | E14 | 7W | белый тёплый 3000К | 98.415 | 80.19 | 72.9 | 1 | 72.9 | 72.9 | 72.9 | 75.087 | 83.106 | 102.789 | 69.255 | 76.545 | 94.77
[5 empty] | белый нейтральный 4000К | 98.415 | 80.19 | 72.9 | 1 | 72.9 | 72.9 | 72.9 | 75.087 | 83.106 | 102.789 | 69.255 | 76.545 | 94.77
Серия LED-ШАР-DECO | [8 empty] | 0 | 0 | 0
Артикул | Фото | Номенклатура | Цоколь | Мощность | Цвет | РОЗНИЦА | ОПТ 1 | ОПТ 2 | 1 | ОПТ 2
УТ000005079 |  | Лампа сд LED-ШАР-deco 5W 230V E14 450Lm прозрачная IN HOME | E14 | 5W | белый тёплый 3000К | 101.25 | 82.5 | 75 | 1 | 75 | 75 | 75 | 77.25 | 85.5 | 105.75 | 71.25 | 78.75 | 97.5
[5 empty] | белый нейтральный 4000К | 101.25 | 82.5 | 75 | 1 | 75 | 75 | 75 | 77.25 | 85.5 | 105.75 | 71.25 | 78.75 | 97.5
УТ000007087 |  | Лампа сд LED-ШАР-deco 7W 230V E14 630Lm прозрачная IN HOME | E14 | 7W | белый тёплый 3000К | 98.415 | 80.19 | 72.9 | 1 | 72.9 | 72.9 | 72.9 | 75.087 | 83.106 | 102.789 | 69.255 | 76.545 | 94.77
[5 empty] | белый нейтральный 4000К | 98.415 | 80.19 | 72.9 | 1 | 72.9 | 72.9 | 72.9 | 75.087 | 83.106 | 102.789 | 69.255 | 76.545 | 94.77
УТ000005080 |  | Лампа светодиодная LED-ШАР-deco 5W 230V E27 450Lm прозрачная IN HOME | E27 | 5W | белый тёплый 3000К | 101.25 | 82.5 | 75 | 1 | 75 | 75 | 75 | 77.25 | 85.5 | 105.75 | 71.25 | 78.75 | 97.5
[5 empty] | белый нейтральный 4000К | 101.25 | 82.5 | 75 | 1 | 75 | 75 | 75 | 77.25 | 85.5 | 105.75 | 71.25 | 78.75 | 97.5
УТ000007088 |  | Лампа светодиодная LED-ШАР-deco 7W 230V E27 630Lm прозрачная IN HOME | E27 | 7W | белый тёплый 3000К | 98.415 | 80.19 | 72.9 | 1 | 72.9 | 72.9 | 72.9 | 75.087 | 83.106 | 102.789 | 69.255 | 76.545 | 94.77
[5 empty] | белый нейтральный 4000К | 0 | 0 | 0 | 0 | 0 | 0 | [11 empty] | под заказ
Серия LED-ST64-DECO золотистая | [8 empty] | 0 | 0 | 0
Артикул | Фото | Номенклатура | Цоколь | Мощность | Цвет | РОЗНИЦА | ОПТ 1 | ОПТ 2 | 1 | ОПТ 2
УТ000006279 |  | Лампа сд LED-ST64-deco 5W 230V Е27 3000К 450Lm золотистая IN HOME | E27 | 5W | белый тёплый 3000К | 216 | 176 | 160 | 1 | 160 | 160 | 160 | 164.8 | 182.4 | 225.6 | 152 | 168 | 208
УТ000006280 |  | Лампа сд LED-ST64-deco 7W 230V Е27 3000К 630Lm золотистая IN HOME | E27 | 7W | белый тёплый 3000К | 236.25 | 192.5 | 175 | 1 | 175 | 175 | 175 | 180.25 | 199.5 | 246.75 | 166.25 | 183.75 | 227.5
Серия LED-A60 | [8 empty] | 0 | 0 | 0
Артикул | Фото | Номенклатура | Цоколь | Мощность | Цвет | РОЗНИЦА | ОПТ 1 | ОПТ 2 | 1 | ОПТ 2
УТ000004183 |  | Лампа сд LED-A60-standard 7.0W 230V Е27 630Lm | E27 | 7W | белый тёплый 3000К | 64.935 | 52.91 | 48.1 | 1 | 48.1 | 48.1 | 48.1 | 49.543 | 54.834 | 67.821 | 45.695 | 50.505 | 62.53
[5 empty] | белый нейтральный 4000К | 64.935 | 52.91 | 48.1 | 1 | 48.1 | 48.1 | 48.1 | 49.543 | 54.834 | 67.821 | 45.695 | 50.505 | 62.53
УТ000004182 |  | Лампа сд LED-A60-standard 5.0W 230V Е27 450Lm | E27 | 5W | белый тёплый 3000К | 78.165 | 63.69 | 57.9 | 1 | 57.9 | 57.9 | 57.9 | 59.637 | 66.006 | 81.639 | 55.005 | 60.795 | 75.27
[5 empty] | белый нейтральный 4000К | 78.165 | 63.69 | 57.9 | 1 | 57.9 | 57.9 | 57.9 | 59.637 | 66.006 | 81.639 | 55.005 | 60.795 | 75.27
УТ000006490 |  | Лампа сд LED-A60-standard 10.0W 230V Е27 900Lm | E27 | 10W | белый тёплый 3000К | 78.3 | 63.8 | 58 | 1 | 58 | 58 | 58 | 59.74 | 66.12 | 81.78 | 55.1 | 60.9 | 75.4 |  |  |  |  | под заказ
[5 empty] | белый нейтральный 4000К | 78.3 | 63.8 | 58 | 1 | 58 | 58 | 58 | 59.74 | 66.12 | 81.78 | 55.1 | 60.9 | 75.4
УТ000004184 |  | Лампа сд LED-A60-standard 11.0W 230V Е27 990Lm | E27 | 11W | белый тёплый 3000К | 69.525 | 56.65 | 51.5 | 1 | 51.5 | 51.5 | 51.5 | 53.045 | 58.71 | 72.615 | 48.925 | 54.075 | 66.95
[5 empty] | белый нейтральный 4000К | 69.525 | 56.65 | 51.5 | 1 | 51.5 | 51.5 | 51.5 | 53.045 | 58.71 | 72.615 | 48.925 | 54.075 | 66.95
[5 empty] | белый холодный 6500К | 69.525 | 56.65 | 51.5 | 1 | 51.5 | 51.5 | 51.5 | 53.045 | 58.71 | 72.615 | 48.925 | 54.075 | 66.95
УТ000004185 |  | Лампа сд LED-A60-standard 15.0W 230V Е27 1350Lm | E27 | 15W | белый тёплый 3000К | 91.8 | 74.8 | 68 | 1 | 68 | 68 | 68 | 70.04 | 77.52 | 95.88 | 64.6 | 71.4 | 88.4
[5 empty] | белый нейтральный 4000К | 91.8 | 74.8 | 68 | 1 | 68 | 68 | 68 | 70.04 | 77.52 | 95.88 | 64.6 | 71.4 | 88.4
[5 empty] | белый холодный 6500К | 91.8 | 74.8 | 68 | 1 | 68 | 68 | 68 | 70.04 | 77.52 | 95.88 | 64.6 | 71.4 | 88.4
УТ000004898 |  | Лампа сд LED-A60-standard 20.0W 230V Е27 1800Lm | E27 | 20W | белый тёплый 3000К | 129.735 | 105.71 | 96.1 | 1 | 96.1 | 96.1 | 96.1 | 98.983 | 109.554 | 135.501 | 91.295 | 100.905 | 124.93
[5 empty] | белый нейтральный 4000К | 129.735 | 105.71 | 96.1 | 1 | 96.1 | 96.1 | 96.1 | 98.983 | 109.554 | 135.501 | 91.295 | 100.905 | 124.93
[5 empty] | белый холодный 6500К | 129.735 | 105.71 | 96.1 | 1 | 96.1 | 96.1 | 96.1 | 98.983 | 109.554 | 135.501 | 91.295 | 100.905 | 124.93
УТ000006465 |  | Лампа сд LED-A60-standard 24.0W 230V Е27 2160Lm | E27 | 24W | белый тёплый 3000К | 168.75 | 137.5 | 125 | 1 | 125 | 125 | 125 | 128.75 | 142.5 | 176.25 | 118.75 | 131.25 | 162.5
[5 empty] | белый нейтральный 4000К | 168.75 | 137.5 | 125 | 1 | 125 | 125 | 125 | 128.75 | 142.5 | 176.25 | 118.75 | 131.25 | 162.5
[5 empty] | белый холодный 6500К | 168.75 | 137.5 | 125 | 1 | 125 | 125 | 125 | 128.75 | 142.5 | 176.25 | 118.75 | 131.25 | 162.5
УТ000007089 |  | Лампа сд LED-A60-VC 10.0W 230V Е27 900Lm | E27 | 10W | белый тёплый 3000К | 64.935 | 52.91 | 48.1 | 1 | 48.1 | 48.1 | 48.1 | 49.543 | 54.834 | 67.821 | 45.695 | 50.505 | 62.53
[5 empty] | белый нейтральный 4000К | 64.935 | 52.91 | 48.1 | 1 | 48.1 | 48.1 | 48.1 | 49.543 | 54.834 | 67.821 | 45.695 | 50.505 | 62.53
[5 empty] | белый холодный 6500К | 64.935 | 52.91 | 48.1 | 1 | 48.1 | 48.1 | 48.1 | 49.543 | 54.834 | 67.821 | 45.695 | 50.505 | 62.53
УТ000007090 |  | Лампа сд LED-A60-VC 12.0W 230V Е27 1080Lm | E27 | 12W | белый тёплый 3000К | 68.31 | 55.66 | 50.6 | 1 | 50.6 | 50.6 | 50.6 | 52.118 | 57.684 | 71.346 | 48.07 | 53.13 | 65.78
[5 empty] | белый нейтральный 4000К | 68.31 | 55.66 | 50.6 | 1 | 50.6 | 50.6 | 50.6 | 52.118 | 57.684 | 71.346 | 48.07 | 53.13 | 65.78
[5 empty] | белый холодный 6500К | 68.31 | 55.66 | 50.6 | 1 | 50.6 | 50.6 | 50.6 | 52.118 | 57.684 | 71.346 | 48.07 | 53.13 | 65.78
УТ000007091 |  | Лампа сд LED-A60-VC 15.0W 230V Е27 1350Lm | E27 | 15W | белый тёплый 3000К | 82.08 | 66.88 | 60.8 | 1 | 60.8 | 60.8 | 60.8 | 62.624 | 69.312 | 85.728 | 57.76 | 63.84 | 79.04
[5 empty] | белый нейтральный 4000К | 82.08 | 66.88 | 60.8 | 1 | 60.8 | 60.8 | 60.8 | 62.624 | 69.312 | 85.728 | 57.76 | 63.84 | 79.04
[5 empty] | белый холодный 6500К | 82.08 | 66.88 | 60.8 | 1 | 60.8 | 60.8 | 60.8 | 62.624 | 69.312 | 85.728 | 57.76 | 63.84 | 79.04 |  |  |  |  | под заказ
УТ000007092 |  | Лампа сд LED-A60-VC 8.0W 230V Е27 720Lm | E27 | 8W | белый тёплый 3000К | 61.56 | 50.16 | 45.6 | 1 | 45.6 | 45.6 | 45.6 | 46.968 | 51.984 | 64.296 | 43.32 | 47.88 | 59.28
[5 empty] | белый нейтральный 4000К | 61.56 | 50.16 | 45.6 | 1 | 45.6 | 45.6 | 45.6 | 46.968 | 51.984 | 64.296 | 43.32 | 47.88 | 59.28
[5 empty] | белый холодный 6500К | 61.56 | 50.16 | 45.6 | 1 | 45.6 | 45.6 | 45.6 | 46.968 | 51.984 | 64.296 | 43.32 | 47.88 | 59.28 |  |  |  |  | под заказ
Серия LED-A65 | [8 empty] | 0 | 0 | 0
Артикул | Фото | Номенклатура | Цоколь | Мощность | Цвет | РОЗНИЦА | ОПТ 1 | ОПТ 2 | 1 | ОПТ 2
УТ000004186 |  | Лампа сд LED-A65-standard 20W 230V Е27 | E27 | 20W | белый тёплый 3000К | 237.33 | 193.38 | 175.8 | 1 | 175.8 | 175.8 | 175.8 | 181.074 | 200.412 | 247.878 | 167.01 | 184.59 | 228.54
УТ000006705 |  | Лампа сд LED-A65-standard 24W 230V Е27 2160Lm | E27 | 24W | белый тёплый 3000К | 155.25 | 126.5 | 115 | 1 | 115 | 115 | 115 | 118.45 | 131.1 | 162.15 | 109.25 | 120.75 | 149.5
[5 empty] | белый нейтральный 4000К | 155.25 | 126.5 | 115 | 1 | 115 | 115 | 115 | 118.45 | 131.1 | 162.15 | 109.25 | 120.75 | 149.5
[5 empty] | белый холодный 6500К | 155.25 | 126.5 | 115 | 1 | 115 | 115 | 115 | 118.45 | 131.1 | 162.15 | 109.25 | 120.75 | 149.5
УТ000004187 |  | Лампа сд LED-A65-standard 30W 230V Е27 2400Lm | E27 | 30W | белый тёплый 3000К | 436.05 | 355.3 | 323 | 1 | 323 | 323 | 323 | 332.69 | 368.22 | 455.43 | 306.85 | 339.15 | 419.9 |  |  |  |  | под заказ
[5 empty] | белый нейтральный 4000К | 436.05 | 355.3 | 323 | 1 | 323 | 323 | 323 | 332.69 | 368.22 | 455.43 | 306.85 | 339.15 | 419.9 |  |  |  |  | под заказ
УТ000007093 |  | Лампа сд LED-A65-VC 20W 230V Е27 1800Lm | E27 | 20W | белый тёплый 3000К | 116.235 | 94.71 | 86.1 | 1 | 86.1 | 86.1 | 86.1 | 88.683 | 98.154 | 121.401 | 81.795 | 90.405 | 111.93
[5 empty] | белый нейтральный 4000К | 116.235 | 94.71 | 86.1 | 1 | 86.1 | 86.1 | 86.1 | 88.683 | 98.154 | 121.401 | 81.795 | 90.405 | 111.93
[5 empty] | белый холодный 6500К | 116.235 | 94.71 | 86.1 | 1 | 86.1 | 86.1 | 86.1 | 88.683 | 98.154 | 121.401 | 81.795 | 90.405 | 111.93
Серия LED-A70 | [8 empty] | 0 | 0 | 0
Артикул | Фото | Номенклатура | Цоколь | Мощность | Цвет | РОЗНИЦА | ОПТ 1 | ОПТ 2 | 1 | ОПТ 2
УТ000007301 |  | Лампа сд LED-A70-standard 30W 230V Е27 2700Lm | E27 | 30W | белый нейтральный 4000К | 179.55 | 146.3 | 133 | 1 | 133 | 133 | 133 | 136.99 | 151.62 | 187.53 | 126.35 | 139.65 | 172.9
УТ000007095 |  | Лампа сд LED-A70-VC 25W 230V Е27 2250Lm | E27 | 25W | белый тёплый 3000К | 143.505 | 116.93 | 106.3 | 1 | 106.3 | 106.3 | 106.3 | 109.489 | 121.182 | 149.883 | 100.985 | 111.615 | 138.19
[5 empty] | белый нейтральный 4000К | 143.505 | 116.93 | 106.3 | 1 | 106.3 | 106.3 | 106.3 | 109.489 | 121.182 | 149.883 | 100.985 | 111.615 | 138.19
[5 empty] | белый холодный 6500К | 143.505 | 116.93 | 106.3 | 1 | 106.3 | 106.3 | 106.3 | 109.489 | 121.182 | 149.883 | 100.985 | 111.615 | 138.19
Серия LED-R50 | [8 empty] | 0 | 0 | 0
Артикул | Фото | Номенклатура | Цоколь | Мощность | Цвет | РОЗНИЦА | ОПТ 1 | ОПТ 2 | 1 | ОПТ 2
УТ000004188 |  | Лампа сд LED-R50-standard 3.0W 230V Е14 270Lm | Е14 | 3W | белый тёплый 3000К | 61.155 | 49.83 | 45.3 | 1 | 45.3 | 45.3 | 45.3 | 46.659 | 51.642 | 63.873 | 43.035 | 47.565 | 58.89
[5 empty] | белый нейтральный 4000К | 61.155 | 49.83 | 45.3 | 1 | 45.3 | 45.3 | 45.3 | 46.659 | 51.642 | 63.873 | 43.035 | 47.565 | 58.89
УТ000004189 |  | Лампа сд LED-R50-standard 5.0W 230V Е14 450Lm | Е14 | 5W | белый тёплый 3000К | 78.84 | 64.24 | 58.4 | 1 | 58.4 | 58.4 | 58.4 | 60.152 | 66.576 | 82.344 | 55.48 | 61.32 | 75.92
[5 empty] | белый нейтральный 4000К | 78.84 | 64.24 | 58.4 | 1 | 58.4 | 58.4 | 58.4 | 60.152 | 66.576 | 82.344 | 55.48 | 61.32 | 75.92
УТ000007134 |  | Лампа сд LED-R50-VC 6W 230V Е14 480Lm | Е14 | 6W | белый тёплый 3000К | 71.145 | 57.97 | 52.7 | 1 | 52.7 | 52.7 | 52.7 | 54.281 | 60.078 | 74.307 | 50.065 | 55.335 | 68.51
[5 empty] | белый нейтральный 4000К | 71.145 | 57.97 | 52.7 | 1 | 52.7 | 52.7 | 52.7 | 54.281 | 60.078 | 74.307 | 50.065 | 55.335 | 68.51
Серия LED-R63 | [8 empty] | 0 | 0 | 0
Артикул | Фото | Номенклатура | Цоколь | Мощность | Цвет | РОЗНИЦА | ОПТ 1 | ОПТ 2 | 1 | ОПТ 2
УТ000004190 |  | Лампа сд LED-R63-standard 5.0W 230V Е27 450Lm | Е27 | 5W | белый тёплый 3000К | 88.965 | 72.49 | 65.9 | 1 | 65.9 | 65.9 | 65.9 | 67.877 | 75.126 | 92.919 | 62.605 | 69.195 | 85.67
[5 empty] | белый нейтральный 4000К | 88.965 | 72.49 | 65.9 | 1 | 65.9 | 65.9 | 65.9 | 67.877 | 75.126 | 92.919 | 62.605 | 69.195 | 85.67
УТ000004191 |  | Лампа сд LED-R63-standard 8.0W 220V Е27 720Lm | Е27 | 8W | белый тёплый 3000К | 100.17 | 81.62 | 74.2 | 1 | 74.2 | 74.2 | 74.2 | 76.426 | 84.588 | 104.622 | 70.49 | 77.91 | 96.46
[5 empty] | белый нейтральный 4000К | 100.17 | 81.62 | 74.2 | 1 | 74.2 | 74.2 | 74.2 | 76.426 | 84.588 | 104.622 | 70.49 | 77.91 | 96.46
УТ000007135 |  | Лампа сд LED-R63-VC 9W 230V Е27 720Lm | Е27 | 9W | белый тёплый 3000К | 90.18 | 73.48 | 66.8 | 1 | 66.8 | 66.8 | 66.8 | 68.804 | 76.152 | 94.188 | 63.46 | 70.14 | 86.84
[5 empty] | белый нейтральный 4000К | 90.18 | 73.48 | 66.8 | 1 | 66.8 | 66.8 | 66.8 | 68.804 | 76.152 | 94.188 | 63.46 | 70.14 | 86.84
Серия LED-ШАР | [8 empty] | 0 | 0 | 0
Артикул | Фото | Номенклатура | Цоколь | Мощность | Цвет | РОЗНИЦА | ОПТ 1 | ОПТ 2 | 1 | ОПТ 2
УТ000004192 |  | Лампа сд LED-ШАР-standard 3.5W 230V Е14 320Lm | Е14 | 3,5W | белый тёплый 3000К | 56.565 | 46.09 | 41.9 | 1 | 41.9 | 41.9 | 41.9 | 43.157 | 47.766 | 59.079 | 39.805 | 43.995 | 54.47
[5 empty] | белый нейтральный 4000К | 56.565 | 46.09 | 41.9 | 1 | 41.9 | 41.9 | 41.9 | 43.157 | 47.766 | 59.079 | 39.805 | 43.995 | 54.47
УТ000004195 |  | Лампа сд LED-ШАР-standard 3.5W 230V Е27 320Lm | Е27 | 3,5W | белый тёплый 3000К | 56.565 | 46.09 | 41.9 | 1 | 41.9 | 41.9 | 41.9 | 43.157 | 47.766 | 59.079 | 39.805 | 43.995 | 54.47
[5 empty] | белый нейтральный 4000К | 56.565 | 46.09 | 41.9 | 1 | 41.9 | 41.9 | 41.9 | 43.157 | 47.766 | 59.079 | 39.805 | 43.995 | 54.47
УТ000004193 |  | Лампа сд LED-ШАР-standard 5.0W 230V Е14 450Lm | Е14 | 5W | белый тёплый 3000К | 61.155 | 49.83 | 45.3 | 1 | 45.3 | 45.3 | 45.3 | 46.659 | 51.642 | 63.873 | 43.035 | 47.565 | 58.89
[5 empty] | белый нейтральный 4000К | 61.155 | 49.83 | 45.3 | 1 | 45.3 | 45.3 | 45.3 | 46.659 | 51.642 | 63.873 | 43.035 | 47.565 | 58.89
УТ000004196 |  | Лампа сд LED-ШАР-standard 5.0W 230V Е27 400Lm | Е27 | 5W | белый тёплый 3000К | 61.155 | 49.83 | 45.3 | 1 | 45.3 | 45.3 | 45.3 | 46.659 | 51.642 | 63.873 | 43.035 | 47.565 | 58.89
[5 empty] | белый нейтральный 4000К | 61.155 | 49.83 | 45.3 | 1 | 45.3 | 45.3 | 45.3 | 46.659 | 51.642 | 63.873 | 43.035 | 47.565 | 58.89
УТ000004194 |  | Лампа сд LED-ШАР-standard 7.5W 230V Е14 675Lm | Е14 | 7,5W | белый тёплый 3000К | 69.525 | 56.65 | 51.5 | 1 | 51.5 | 51.5 | 51.5 | 53.045 | 58.71 | 72.615 | 48.925 | 54.075 | 66.95
[5 empty] | белый нейтральный 4000К | 69.525 | 56.65 | 51.5 | 1 | 51.5 | 51.5 | 51.5 | 53.045 | 58.71 | 72.615 | 48.925 | 54.075 | 66.95
[5 empty] | белый холодный 6500К | 69.525 | 56.65 | 51.5 | 1 | 51.5 | 51.5 | 51.5 | 53.045 | 58.71 | 72.615 | 48.925 | 54.075 | 66.95
УТ000004197 |  | Лампа сд LED-ШАР-standard 7.5W 230V Е27 675Lm | Е27 | 7,5W | белый тёплый 3000К | 69.525 | 56.65 | 51.5 | 1 | 51.5 | 51.5 | 51.5 | 53.045 | 58.71 | 72.615 | 48.925 | 54.075 | 66.95
[5 empty] | белый нейтральный 4000К | 69.525 | 56.65 | 51.5 | 1 | 51.5 | 51.5 | 51.5 | 53.045 | 58.71 | 72.615 | 48.925 | 54.075 | 66.95
[5 empty] | белый холодный 6500К | 69.525 | 56.65 | 51.5 | 1 | 51.5 | 51.5 | 51.5 | 53.045 | 58.71 | 72.615 | 48.925 | 54.075 | 66.95
УТ000006257 |  | Лампа сд LED-ШАР-standard 10W 230V Е14 900Lm | Е14 | 10W | белый тёплый 3000К | 96.39 | 78.54 | 71.4 | 1 | 71.4 | 71.4 | 71.4 | 73.542 | 81.396 | 100.674 | 67.83 | 74.97 | 92.82
[5 empty] | белый нейтральный 4000К | 96.39 | 78.54 | 71.4 | 1 | 71.4 | 71.4 | 71.4 | 73.542 | 81.396 | 100.674 | 67.83 | 74.97 | 92.82
[5 empty] | белый холодный 6500К | 96.39 | 78.54 | 71.4 | 1 | 71.4 | 71.4 | 71.4 | 73.542 | 81.396 | 100.674 | 67.83 | 74.97 | 92.82
УТ000006259 |  | Лампа сд LED-ШАР-standard 10W 230V Е27 900Lm | Е27 | 10W | белый тёплый 3000К | 96.39 | 78.54 | 71.4 | 1 | 71.4 | 71.4 | 71.4 | 73.542 | 81.396 | 100.674 | 67.83 | 74.97 | 92.82
[5 empty] | белый нейтральный 4000К | 96.39 | 78.54 | 71.4 | 1 | 71.4 | 71.4 | 71.4 | 73.542 | 81.396 | 100.674 | 67.83 | 74.97 | 92.82
[5 empty] | белый холодный 6500К | 96.39 | 78.54 | 71.4 | 1 | 71.4 | 71.4 | 71.4 | 73.542 | 81.396 | 100.674 | 67.83 | 74.97 | 92.82
УТ000007111 |  | Лампа сд LED-ШАР-VC 11W 230V E14 820Lm IN HOME | Е14 | 11W | белый тёплый 3000К | 84.78 | 69.08 | 62.8 | 1 | 62.8 | 62.8 | 62.8 | 64.684 | 71.592 | 88.548 | 59.66 | 65.94 | 81.64
[5 empty] | белый нейтральный 4000К | 84.78 | 69.08 | 62.8 | 1 | 62.8 | 62.8 | 62.8 | 64.684 | 71.592 | 88.548 | 59.66 | 65.94 | 81.64
[5 empty] | белый холодный 6500К | 84.78 | 69.08 | 62.8 | 1 | 62.8 | 62.8 | 62.8 | 64.684 | 71.592 | 88.548 | 59.66 | 65.94 | 81.64
УТ000007112 |  | Лампа сд LED-ШАР-VC 11W 230V E27 820Lm | Е27 | 11W | белый тёплый 3000К | 84.78 | 69.08 | 62.8 | 1 | 62.8 | 62.8 | 62.8 | 64.684 | 71.592 | 88.548 | 59.66 | 65.94 | 81.64
[5 empty] | белый нейтральный 4000К | 84.78 | 69.08 | 62.8 | 1 | 62.8 | 62.8 | 62.8 | 64.684 | 71.592 | 88.548 | 59.66 | 65.94 | 81.64 |  |  |  |  | под заказ
[5 empty] | белый холодный 6500К | 84.78 | 69.08 | 62.8 | 1 | 62.8 | 62.8 | 62.8 | 64.684 | 71.592 | 88.548 | 59.66 | 65.94 | 81.64
УТ000007118 |  | Лампа сд LED-ШАР-VC 8W 230V E14 600Lm IN HOME | Е14 | 8W | белый тёплый 3000К | 68.175 | 55.55 | 50.5 | 1 | 50.5 | 50.5 | 50.5 | 52.015 | 57.57 | 71.205 | 47.975 | 53.025 | 65.65
[5 empty] | белый нейтральный 4000К | 68.175 | 55.55 | 50.5 | 1 | 50.5 | 50.5 | 50.5 | 52.015 | 57.57 | 71.205 | 47.975 | 53.025 | 65.65
[5 empty] | белый холодный 6500К | 68.175 | 55.55 | 50.5 | 1 | 50.5 | 50.5 | 50.5 | 52.015 | 57.57 | 71.205 | 47.975 | 53.025 | 65.65
УТ000007119 |  | Лампа сд LED-ШАР-VC 8W 230V E27 600Lm | Е27 | 8W | белый тёплый 3000К | 68.175 | 55.55 | 50.5 | 1 | 50.5 | 50.5 | 50.5 | 52.015 | 57.57 | 71.205 | 47.975 | 53.025 | 65.65
[5 empty] | белый нейтральный 4000К | 68.175 | 55.55 | 50.5 | 1 | 50.5 | 50.5 | 50.5 | 52.015 | 57.57 | 71.205 | 47.975 | 53.025 | 65.65
[5 empty] | белый холодный 6500К | 68.175 | 55.55 | 50.5 | 1 | 50.5 | 50.5 | 50.5 | 52.015 | 57.57 | 71.205 | 47.975 | 53.025 | 65.65
УТ000007117 |  | Лампа сд LED-ШАР-VC 6W 230V E27 480Lm | Е27 | 6W | белый тёплый 3000К | 60.21 | 49.06 | 44.6 | 1 | 44.6 | 44.6 | 44.6 | 45.938 | 50.844 | 62.886 | 42.37 | 46.83 | 57.98 |  |  |  |  | под заказ
[5 empty] | белый нейтральный 4000К | 60.21 | 49.06 | 44.6 | 1 | 44.6 | 44.6 | 44.6 | 45.938 | 50.844 | 62.886 | 42.37 | 46.83 | 57.98
[5 empty] | белый холодный 6500К | 60.21 | 49.06 | 44.6 | 1 | 44.6 | 44.6 | 44.6 | 45.938 | 50.844 | 62.886 | 42.37 | 46.83 | 57.98 |  |  |  |  | под заказ
Серия LED-СВЕЧА | [8 empty] | 0 | 0 | 0
Артикул | Фото | Номенклатура | Цоколь | Мощность | Цвет | РОЗНИЦА | ОПТ 1 | ОПТ 2 | 1 | ОПТ 2
УТ000004201 |  | Лампа сд LED-СВЕЧА-standard 3.5W 230V Е14 320Lm | Е14 | 3,5W | белый тёплый 3000К | 56.565 | 46.09 | 41.9 | 1 | 41.9 | 41.9 | 41.9 | 43.157 | 47.766 | 59.079 | 39.805 | 43.995 | 54.47
[5 empty] | белый нейтральный 4000К | 56.565 | 46.09 | 41.9 | 1 | 41.9 | 41.9 | 41.9 | 43.157 | 47.766 | 59.079 | 39.805 | 43.995 | 54.47
УТ000004198 |  | Лампа сд LED-СВЕЧА-standard 3.5W 230V Е27 320Lm | Е27 | 3,5W | белый тёплый 3000К | 56.565 | 46.09 | 41.9 | 1 | 41.9 | 41.9 | 41.9 | 43.157 | 47.766 | 59.079 | 39.805 | 43.995 | 54.47
[5 empty] | белый нейтральный 4000К | 56.565 | 46.09 | 41.9 | 1 | 41.9 | 41.9 | 41.9 | 43.157 | 47.766 | 59.079 | 39.805 | 43.995 | 54.47
УТ000004202 |  | Лампа сд LED-СВЕЧА-standard 5.0W 230V Е14 450Lm | Е14 | 5W | белый тёплый 3000К | 61.155 | 49.83 | 45.3 | 1 | 45.3 | 45.3 | 45.3 | 46.659 | 51.642 | 63.873 | 43.035 | 47.565 | 58.89
[5 empty] | белый нейтральный 4000К | 61.155 | 49.83 | 45.3 | 1 | 45.3 | 45.3 | 45.3 | 46.659 | 51.642 | 63.873 | 43.035 | 47.565 | 58.89
УТ000004199 |  | Лампа сд LED-СВЕЧА-standard 5.0W 230V Е27 450Lm | Е27 | 5W | белый тёплый 3000К | 61.155 | 49.83 | 45.3 | 1 | 45.3 | 45.3 | 45.3 | 46.659 | 51.642 | 63.873 | 43.035 | 47.565 | 58.89
[5 empty] | белый нейтральный 4000К | 61.155 | 49.83 | 45.3 | 1 | 45.3 | 45.3 | 45.3 | 46.659 | 51.642 | 63.873 | 43.035 | 47.565 | 58.89
УТ000004203 |  | Лампа сд LED-СВЕЧА-standard 7.5W 230V Е14 675Lm | Е14 | 7,5W | белый тёплый 3000К | 69.525 | 56.65 | 51.5 | 1 | 51.5 | 51.5 | 51.5 | 53.045 | 58.71 | 72.615 | 48.925 | 54.075 | 66.95
[5 empty] | белый нейтральный 4000К | 69.525 | 56.65 | 51.5 | 1 | 51.5 | 51.5 | 51.5 | 53.045 | 58.71 | 72.615 | 48.925 | 54.075 | 66.95
[5 empty] | белый холодный 6500К | 69.525 | 56.65 | 51.5 | 1 | 51.5 | 51.5 | 51.5 | 53.045 | 58.71 | 72.615 | 48.925 | 54.075 | 66.95
УТ000004200 |  | Лампа сд LED-СВЕЧА-standard 7.5W 230V Е27 675Lm | Е27 | 7,5W | белый тёплый 3000К | 69.525 | 56.65 | 51.5 | 1 | 51.5 | 51.5 | 51.5 | 53.045 | 58.71 | 72.615 | 48.925 | 54.075 | 66.95
[5 empty] | белый нейтральный 4000К | 69.525 | 56.65 | 51.5 | 1 | 51.5 | 51.5 | 51.5 | 53.045 | 58.71 | 72.615 | 48.925 | 54.075 | 66.95
[5 empty] | белый холодный 6500К | 69.525 | 56.65 | 51.5 | 1 | 51.5 | 51.5 | 51.5 | 53.045 | 58.71 | 72.615 | 48.925 | 54.075 | 66.95
УТ000006256 |  | Лампа сд LED-СВЕЧА-standard 10W 230V Е14 900Lm | Е14 | 10W | белый тёплый 3000К | 96.39 | 78.54 | 71.4 | 1 | 71.4 | 71.4 | 71.4 | 73.542 | 81.396 | 100.674 | 67.83 | 74.97 | 92.82
[5 empty] | белый нейтральный 4000К | 96.39 | 78.54 | 71.4 | 1 | 71.4 | 71.4 | 71.4 | 73.542 | 81.396 | 100.674 | 67.83 | 74.97 | 92.82
[5 empty] | белый холодный 6500К | 96.39 | 78.54 | 71.4 | 1 | 71.4 | 71.4 | 71.4 | 73.542 | 81.396 | 100.674 | 67.83 | 74.97 | 92.82
УТ000006511 |  | Лампа сд LED-СВЕЧА-standard 10W 230V Е27 900Lm | Е27 | 10W | белый тёплый 3000К | 96.39 | 78.54 | 71.4 | 1 | 71.4 | 71.4 | 71.4 | 73.542 | 81.396 | 100.674 | 67.83 | 74.97 | 92.82
[5 empty] | белый нейтральный 4000К | 96.39 | 78.54 | 71.4 | 1 | 71.4 | 71.4 | 71.4 | 73.542 | 81.396 | 100.674 | 67.83 | 74.97 | 92.82
[5 empty] | белый холодный 6500К | 96.39 | 78.54 | 71.4 | 1 | 71.4 | 71.4 | 71.4 | 73.542 | 81.396 | 100.674 | 67.83 | 74.97 | 92.82
УТ000007096 |  | Лампа сд LED-СВЕЧА-VC 11W 230V Е14 820Lm | Е14 | 11W | белый тёплый 3000К | 84.78 | 69.08 | 62.8 | 1 | 62.8 | 62.8 | 62.8 | 64.684 | 71.592 | 88.548 | 59.66 | 65.94 | 81.64
[5 empty] | белый нейтральный 4000К | 84.78 | 69.08 | 62.8 | 1 | 62.8 | 62.8 | 62.8 | 64.684 | 71.592 | 88.548 | 59.66 | 65.94 | 81.64
[5 empty] | белый холодный 6500К | 84.78 | 69.08 | 62.8 | 1 | 62.8 | 62.8 | 62.8 | 64.684 | 71.592 | 88.548 | 59.66 | 65.94 | 81.64
УТ000007106 |  | Лампа сд LED-СВЕЧА-VC 11W 230V Е27 820Lm | Е27 | 11W | белый тёплый 3000К | 84.78 | 69.08 | 62.8 | 1 | 62.8 | 62.8 | 62.8 | 64.684 | 71.592 | 88.548 | 59.66 | 65.94 | 81.64
[5 empty] | белый нейтральный 4000К | 84.78 | 69.08 | 62.8 | 1 | 62.8 | 62.8 | 62.8 | 64.684 | 71.592 | 88.548 | 59.66 | 65.94 | 81.64
[5 empty] | белый холодный 6500К | 84.78 | 69.08 | 62.8 | 1 | 62.8 | 62.8 | 62.8 | 64.684 | 71.592 | 88.548 | 59.66 | 65.94 | 81.64
УТ000007107 |  | Лампа сд LED-СВЕЧА-VC 6W 230V Е14 480Lm | Е14 | 6W | белый тёплый 3000К | 60.21 | 49.06 | 44.6 | 1 | 44.6 | 44.6 | 44.6 | 45.938 | 50.844 | 62.886 | 42.37 | 46.83 | 57.98
[5 empty] | белый нейтральный 4000К | 60.21 | 49.06 | 44.6 | 1 | 44.6 | 44.6 | 44.6 | 45.938 | 50.844 | 62.886 | 42.37 | 46.83 | 57.98
[5 empty] | белый холодный 6500К | 60.21 | 49.06 | 44.6 | 1 | 44.6 | 44.6 | 44.6 | 45.938 | 50.844 | 62.886 | 42.37 | 46.83 | 57.98 |  |  |  |  | под заказ
УТ000007108 |  | Лампа сд LED-СВЕЧА-VC 6W 230V Е27 480Lm | Е27 | 6W | белый тёплый 3000К | 60.21 | 49.06 | 44.6 | 1 | 44.6 | 44.6 | 44.6 | 45.938 | 50.844 | 62.886 | 42.37 | 46.83 | 57.98
[5 empty] | белый нейтральный 4000К | 60.21 | 49.06 | 44.6 | 1 | 44.6 | 44.6 | 44.6 | 45.938 | 50.844 | 62.886 | 42.37 | 46.83 | 57.98
[5 empty] | белый холодный 6500К | 60.21 | 49.06 | 44.6 | 1 | 44.6 | 44.6 | 44.6 | 45.938 | 50.844 | 62.886 | 42.37 | 46.83 | 57.98 |  |  |  |  | под заказ
УТ000007109 |  | Лампа сд LED-СВЕЧА-VC 8W 230V Е14 600Lm | Е14 | 8W | белый тёплый 3000К | 68.175 | 55.55 | 50.5 | 1 | 50.5 | 50.5 | 50.5 | 52.015 | 57.57 | 71.205 | 47.975 | 53.025 | 65.65
[5 empty] | белый нейтральный 4000К | 68.175 | 55.55 | 50.5 | 1 | 50.5 | 50.5 | 50.5 | 52.015 | 57.57 | 71.205 | 47.975 | 53.025 | 65.65
[5 empty] | белый холодный 6500К | 68.175 | 55.55 | 50.5 | 1 | 50.5 | 50.5 | 50.5 | 52.015 | 57.57 | 71.205 | 47.975 | 53.025 | 65.65
УТ000007110 |  | Лампа сд LED-СВЕЧА-VC 8W 230V Е27 600Lm | Е27 | 8W | белый тёплый 3000К | 96.39 | 78.54 | 71.4 | 1 | 71.4 | 71.4 | 71.4 | 73.542 | 81.396 | 100.674 | 67.83 | 74.97 | 92.82
[5 empty] | белый нейтральный 4000К | 96.39 | 78.54 | 71.4 | 1 | 71.4 | 71.4 | 71.4 | 73.542 | 81.396 | 100.674 | 67.83 | 74.97 | 92.82
[5 empty] | белый холодный 6500К | 96.39 | 78.54 | 71.4 | 1 | 71.4 | 71.4 | 71.4 | 73.542 | 81.396 | 100.674 | 67.83 | 74.97 | 92.82
УТ000005368 |  | Лампа светодиодная LS Е14 8W 510Lm СВЕЧА | Е14 | 8W | белый тёплый 3000К | 106.65 | 86.9 | 79 | 1 | 79 | 79 | 79 | 81.37 | 90.06 | 111.39 | 75.05 | 82.95 | 102.7
Серия LED-СВЕЧА НА ВЕТРУ | [8 empty] | 0 | 0 | 0
Артикул | Фото | Номенклатура | Цоколь | Мощность | Цвет | РОЗНИЦА | ОПТ 1 | ОПТ 2 | 1 | ОПТ 2
УТ000004204 |  | Лампа сд LED-СВЕЧА на ветру-standard 3.5W 230V Е14 300Lm | Е14 | 3,5W | белый тёплый 3000К | 56.565 | 46.09 | 41.9 | 1 | 41.9 | 41.9 | 41.9 | 43.157 | 47.766 | 59.079 | 39.805 | 43.995 | 54.47
[5 empty] | белый нейтральный 4000К | 56.565 | 46.09 | 41.9 | 1 | 41.9 | 41.9 | 41.9 | 43.157 | 47.766 | 59.079 | 39.805 | 43.995 | 54.47
УТ000004207 |  | Лампа сд LED-СВЕЧА на ветру-standard 3.5W 230V Е27 300Lm | Е27 | 3,5W | белый тёплый 3000К | 56.565 | 46.09 | 41.9 | 1 | 41.9 | 41.9 | 41.9 | 43.157 | 47.766 | 59.079 | 39.805 | 43.995 | 54.47
[5 empty] | белый нейтральный 4000К | 56.565 | 46.09 | 41.9 | 1 | 41.9 | 41.9 | 41.9 | 43.157 | 47.766 | 59.079 | 39.805 | 43.995 | 54.47
УТ000004205 |  | Лампа сд LED-СВЕЧА на ветру-standard 5.0W 230V Е14 400Lm | Е14 | 5W | белый тёплый 3000К | 63.99 | 52.14 | 47.4 | 1 | 47.4 | 47.4 | 47.4 | 48.822 | 54.036 | 66.834 | 45.03 | 49.77 | 61.62
[5 empty] | белый нейтральный 4000К | 63.99 | 52.14 | 47.4 | 1 | 47.4 | 47.4 | 47.4 | 48.822 | 54.036 | 66.834 | 45.03 | 49.77 | 61.62
УТ000004208 |  | Лампа сд LED-СВЕЧА на ветру-standard 5.0W 230V Е27 450Lm | Е27 | 5W | белый тёплый 3000К | 63.99 | 52.14 | 47.4 | 1 | 47.4 | 47.4 | 47.4 | 48.822 | 54.036 | 66.834 | 45.03 | 49.77 | 61.62
[5 empty] | белый нейтральный 4000К | 63.99 | 52.14 | 47.4 | 1 | 47.4 | 47.4 | 47.4 | 48.822 | 54.036 | 66.834 | 45.03 | 49.77 | 61.62
УТ000004206 |  | Лампа сд LED-СВЕЧА на ветру-standard 7.5W 230V Е14 675Lm | Е14 | 7,5W | белый тёплый 3000К | 71.415 | 58.19 | 52.9 | 1 | 52.9 | 52.9 | 52.9 | 54.487 | 60.306 | 74.589 | 50.255 | 55.545 | 68.77
[5 empty] | белый нейтральный 4000К | 71.415 | 58.19 | 52.9 | 1 | 52.9 | 52.9 | 52.9 | 54.487 | 60.306 | 74.589 | 50.255 | 55.545 | 68.77
УТ000004209 |  | Лампа сд LED-СВЕЧА на ветру-standard 7.5W 230V Е27 675Lm | Е27 | 7,5W | белый тёплый 3000К | 71.415 | 58.19 | 52.9 | 1 | 52.9 | 52.9 | 52.9 | 54.487 | 60.306 | 74.589 | 50.255 | 55.545 | 68.77
[5 empty] | белый нейтральный 4000К | 71.415 | 58.19 | 52.9 | 1 | 52.9 | 52.9 | 52.9 | 54.487 | 60.306 | 74.589 | 50.255 | 55.545 | 68.77
УТ000005369 |  | Лампа светодиодная LS LED-СВЕЧА НА ВЕТРУ 5W Е14 470Lm прозрачная | Е14 | 5W | белый теплый 2800К | 41.85 | 34.1 | 31 | 1 | 31 | 31 | 31 | 31.93 | 35.34 | 43.71 | 29.45 | 32.55 | 40.3
Серия LED-JCDR / цоколь GU5.3 | [8 empty] | 0 | 0 | 0
Артикул | Фото | Номенклатура | Цоколь | Мощность | Цвет | РОЗНИЦА | ОПТ 1 | ОПТ 2 | 1 | ОПТ 2
УТ000004157 |  | Лампа сд LED-JCDR 3.0W 220V GU5.3 270Lm | GU5.3 | 3W | белый тёплый 3000К | 56.565 | 46.09 | 41.9 | 1 | 41.9 | 41.9 | 41.9 | 43.157 | 47.766 | 59.079 | 39.805 | 43.995 | 54.47
[5 empty] | белый нейтральный 4000К | 56.565 | 46.09 | 41.9 | 1 | 41.9 | 41.9 | 41.9 | 43.157 | 47.766 | 59.079 | 39.805 | 43.995 | 54.47
УТ000004158 |  | Лампа сд LED-JCDR 5.5W 220V GU5.3 495Lm | GU5.3 | 5,5W | белый тёплый 3000К | 61.155 | 49.83 | 45.3 | 1 | 45.3 | 45.3 | 45.3 | 46.659 | 51.642 | 63.873 | 43.035 | 47.565 | 58.89
[5 empty] | белый нейтральный 4000К | 61.155 | 49.83 | 45.3 | 1 | 45.3 | 45.3 | 45.3 | 46.659 | 51.642 | 63.873 | 43.035 | 47.565 | 58.89
[5 empty] | белый холодный 6500К | 61.155 | 49.83 | 45.3 | 1 | 45.3 | 45.3 | 45.3 | 46.659 | 51.642 | 63.873 | 43.035 | 47.565 | 58.89
УТ000004159 |  | Лампа сд LED-JCDR 7.5W 220V GU5.3 675Lm | GU5.3 | 7,5W | белый тёплый 3000К | 67.635 | 55.11 | 50.1 | 1 | 50.1 | 50.1 | 50.1 | 51.603 | 57.114 | 70.641 | 47.595 | 52.605 | 65.13
[5 empty] | белый нейтральный 4000К | 67.635 | 55.11 | 50.1 | 1 | 50.1 | 50.1 | 50.1 | 51.603 | 57.114 | 70.641 | 47.595 | 52.605 | 65.13
[5 empty] | белый холодный 6500К | 67.635 | 55.11 | 50.1 | 1 | 50.1 | 50.1 | 50.1 | 51.603 | 57.114 | 70.641 | 47.595 | 52.605 | 65.13
УТ000006733 |  | Лампа сд LED-JCDR-eco 7W 230V GU5.3 525Lm | GU5.3 | 7W | белый нейтральный 4000К | 70.875 | 57.75 | 52.5 | 1 | 52.5 | 52.5 | 52.5 | 54.075 | 59.85 | 74.025 | 49.875 | 55.125 | 68.25
УТ000007124 |  | Лампа сд LED-JCDR-VC 11W 230V GU5.3 820Lm | GU5.3 | 11W | белый тёплый 3000К | 88.83 | 72.38 | 65.8 | 1 | 65.8 | 65.8 | 65.8 | 67.774 | 75.012 | 92.778 | 62.51 | 69.09 | 85.54
[5 empty] | белый нейтральный 4000К | 88.83 | 72.38 | 65.8 | 1 | 65.8 | 65.8 | 65.8 | 67.774 | 75.012 | 92.778 | 62.51 | 69.09 | 85.54
[5 empty] | белый холодный 6500К | 88.83 | 72.38 | 65.8 | 1 | 65.8 | 65.8 | 65.8 | 67.774 | 75.012 | 92.778 | 62.51 | 69.09 | 85.54
УТ000007125 |  | Лампа сд LED-JCDR-VC 6W 230V GU5.3 480Lm | GU5.3 | 6W | белый тёплый 3000К | 58.725 | 47.85 | 43.5 | 1 | 43.5 | 43.5 | 43.5 | 44.805 | 49.59 | 61.335 | 41.325 | 45.675 | 56.55
[5 empty] | белый нейтральный 4000К | 58.725 | 47.85 | 43.5 | 1 | 43.5 | 43.5 | 43.5 | 44.805 | 49.59 | 61.335 | 41.325 | 45.675 | 56.55
[5 empty] | белый холодный 6500К | 58.725 | 47.85 | 43.5 | 1 | 43.5 | 43.5 | 43.5 | 44.805 | 49.59 | 61.335 | 41.325 | 45.675 | 56.55 |  |  |  |  | под заказ
УТ000007126 |  | Лампа сд LED-JCDR-VC 8W 230V GU5.3 600Lm | GU5.3 | 8W | белый тёплый 3000К | 68.31 | 55.66 | 50.6 | 1 | 50.6 | 50.6 | 50.6 | 52.118 | 57.684 | 71.346 | 48.07 | 53.13 | 65.78
[5 empty] | белый нейтральный 4000К | 68.31 | 55.66 | 50.6 | 1 | 50.6 | 50.6 | 50.6 | 52.118 | 57.684 | 71.346 | 48.07 | 53.13 | 65.78
[5 empty] | белый холодный 6500К | 68.31 | 55.66 | 50.6 | 1 | 50.6 | 50.6 | 50.6 | 52.118 | 57.684 | 71.346 | 48.07 | 53.13 | 65.78
Серия LED-JCDR(С) / цоколь GU10 | [8 empty] | 0 | 0 | 0
Артикул | Фото | Номенклатура | Цоколь | Мощность | Цвет | РОЗНИЦА | ОПТ 1 | ОПТ 2 | 1 | ОПТ 2
УТ000004895 |  | Лампа сд LED-JCDR 5.5W 230V GU10 495Lm | GU10 | 5,5W | белый тёплый 3000К | 76.95 | 62.7 | 57 | 1 | 57 | 57 | 57 | 58.71 | 64.98 | 80.37 | 54.15 | 59.85 | 74.1
[5 empty] | белый нейтральный 4000К | 76.95 | 62.7 | 57 | 1 | 57 | 57 | 57 | 58.71 | 64.98 | 80.37 | 54.15 | 59.85 | 74.1
УТ000004896 |  | Лампа сд LED-JCDR 7.5W 230V GU10 675Lm | GU10 | 7,5W | белый тёплый 3000К | 105.3 | 85.8 | 78 | 1 | 78 | 78 | 78 | 80.34 | 88.92 | 109.98 | 74.1 | 81.9 | 101.4 |  |  |  |  | под заказ
[5 empty] | белый нейтральный 4000К | 105.3 | 85.8 | 78 | 1 | 78 | 78 | 78 | 80.34 | 88.92 | 109.98 | 74.1 | 81.9 | 101.4
УТ000004160 |  | Лампа сд LED-JCDRC 3.0W 230V GU10 270Lm | GU10 | 3W | белый тёплый 3000К | 67.5 | 55 | 50 | 1 | 50 | 50 | 50 | 51.5 | 57 | 70.5 | 47.5 | 52.5 | 65
[5 empty] | белый нейтральный 4000К | 67.5 | 55 | 50 | 1 | 50 | 50 | 50 | 51.5 | 57 | 70.5 | 47.5 | 52.5 | 65
УТ000004161 |  | Лампа сд LED-JCDRС 5.5W 230V GU10 495Lm | GU10 | 5,5W | белый тёплый 3000К | 66.555 | 54.23 | 49.3 | 1 | 49.3 | 49.3 | 49.3 | 50.779 | 56.202 | 69.513 | 46.835 | 51.765 | 64.09
[5 empty] | белый нейтральный 4000К | 66.555 | 54.23 | 49.3 | 1 | 49.3 | 49.3 | 49.3 | 50.779 | 56.202 | 69.513 | 46.835 | 51.765 | 64.09
УТ000004162 |  | Лампа сд LED-JCDRС 7.5W 230V GU10 675Lm | GU10 | 7,5W | белый тёплый 3000К | 72.09 | 58.74 | 53.4 | 1 | 53.4 | 53.4 | 53.4 | 55.002 | 60.876 | 75.294 | 50.73 | 56.07 | 69.42
[5 empty] | белый нейтральный 4000К | 72.09 | 58.74 | 53.4 | 1 | 53.4 | 53.4 | 53.4 | 55.002 | 60.876 | 75.294 | 50.73 | 56.07 | 69.42
УТ000006734 |  | Лампа сд LED-JCDRС-standard 10W 230V GU10 900Lm | GU10 | 10W | белый тёплый 3000К | 103.68 | 84.48 | 76.8 | 1 | 76.8 | 76.8 | 76.8 | 79.104 | 87.552 | 108.288 | 72.96 | 80.64 | 99.84
[5 empty] | белый нейтральный 4000К | 103.68 | 84.48 | 76.8 | 1 | 76.8 | 76.8 | 76.8 | 79.104 | 87.552 | 108.288 | 72.96 | 80.64 | 99.84
УТ000006635 |  | Лампа сд LED-JCDRС 10W 230V GU10 900Lm | GU10 | 10W | белый холодный 6500К | 103.68 | 84.48 | 76.8 | 1 | 76.8 | 76.8 | 76.8 | 79.104 | 87.552 | 108.288 | 72.96 | 80.64 | 99.84
УТ000007127 |  | Лампа сд LED-JCDRС-VC 11W 230V GU10 820Lm | GU10 | 11W | белый тёплый 3000К | 95.715 | 77.99 | 70.9 | 1 | 70.9 | 70.9 | 70.9 | 73.027 | 80.826 | 99.969 | 67.355 | 74.445 | 92.17
[5 empty] | белый нейтральный 4000К | 95.715 | 77.99 | 70.9 | 1 | 70.9 | 70.9 | 70.9 | 73.027 | 80.826 | 99.969 | 67.355 | 74.445 | 92.17
[5 empty] | белый холодный 6500К | 95.715 | 77.99 | 70.9 | 1 | 70.9 | 70.9 | 70.9 | 73.027 | 80.826 | 99.969 | 67.355 | 74.445 | 92.17
УТ000007128 |  | Лампа сд LED-JCDRС-VC 6W 230V GU10 480Lm | GU10 | 6W | белый тёплый 3000К | 65.61 | 53.46 | 48.6 | 1 | 48.6 | 48.6 | 48.6 | 50.058 | 55.404 | 68.526 | 46.17 | 51.03 | 63.18
[5 empty] | белый нейтральный 4000К | 65.61 | 53.46 | 48.6 | 1 | 48.6 | 48.6 | 48.6 | 50.058 | 55.404 | 68.526 | 46.17 | 51.03 | 63.18
[5 empty] | белый холодный 6500К | 65.61 | 53.46 | 48.6 | 1 | 48.6 | 48.6 | 48.6 | 50.058 | 55.404 | 68.526 | 46.17 | 51.03 | 63.18 |  |  |  |  | под заказ
УТ000007129 |  | Лампа сд LED-JCDRС-VC 8W 230V GU10 600Lm | GU10 | 8W | белый тёплый 3000К | 76.545 | 62.37 | 56.7 | 1 | 56.7 | 56.7 | 56.7 | 58.401 | 64.638 | 79.947 | 53.865 | 59.535 | 73.71
[5 empty] | белый нейтральный 4000К | 76.545 | 62.37 | 56.7 | 1 | 56.7 | 56.7 | 56.7 | 58.401 | 64.638 | 79.947 | 53.865 | 59.535 | 73.71
[5 empty] | белый холодный 6500К | 76.545 | 62.37 | 56.7 | 1 | 56.7 | 56.7 | 56.7 | 58.401 | 64.638 | 79.947 | 53.865 | 59.535 | 73.71
Серия LED-JC / цоколь G4 | [8 empty] | 0 | 0 | 0
Артикул | Фото | Номенклатура | Цоколь | Мощность | Цвет | РОЗНИЦА | ОПТ 1 | ОПТ 2 | 1 | ОПТ 2
УТ000004219 |  | Лампа сд LED-JC-standard 1.5W 12V G4 135Lm | G4 | 1,5W | белый тёплый 3000К | 72.36 | 58.96 | 53.6 | 1 | 53.6 | 53.6 | 53.6 | 55.208 | 61.104 | 75.576 | 50.92 | 56.28 | 69.68
[5 empty] | белый нейтральный 4000К | 72.36 | 58.96 | 53.6 | 1 | 53.6 | 53.6 | 53.6 | 55.208 | 61.104 | 75.576 | 50.92 | 56.28 | 69.68
УТ000004220 |  | Лампа сд LED-JC-standard 3.0W 12V G4 270Lm | G4 | 3W | белый тёплый 3000К | 96.39 | 78.54 | 71.4 | 1 | 71.4 | 71.4 | 71.4 | 73.542 | 81.396 | 100.674 | 67.83 | 74.97 | 92.82
[5 empty] | белый нейтральный 4000К | 96.39 | 78.54 | 71.4 | 1 | 71.4 | 71.4 | 71.4 | 73.542 | 81.396 | 100.674 | 67.83 | 74.97 | 92.82
УТ000004221 |  | Лампа сд LED-JC-standard 5.0W 12V G4 450Lm | G4 | 5W | белый тёплый 3000К | 137.16 | 111.76 | 101.6 | 1 | 101.6 | 101.6 | 101.6 | 104.648 | 115.824 | 143.256 | 96.52 | 106.68 | 132.08
[5 empty] | белый нейтральный 4000К | 137.16 | 111.76 | 101.6 | 1 | 101.6 | 101.6 | 101.6 | 104.648 | 115.824 | 143.256 | 96.52 | 106.68 | 132.08
УТ000007214 |  | Лампа сд LED-JC-VC 1.5W 12V G4 135Lm | G4 | 1,5W | белый холодный 6500К | 79.245 | 64.57 | 58.7 | 1 | 58.7 | 58.7 | 58.7 | 60.461 | 66.918 | 82.767 | 55.765 | 61.635 | 76.31
УТ000007120 |  | Лампа сд LED-JC-VC 3.0W 12V G4 270Lm | G4 | 3W | белый тёплый 3000К | 105.3 | 85.8 | 78 | 1 | 78 | 78 | 78 | 80.34 | 88.92 | 109.98 | 74.1 | 81.9 | 101.4
[5 empty] | белый нейтральный 4000К | 105.3 | 85.8 | 78 | 1 | 78 | 78 | 78 | 80.34 | 88.92 | 109.98 | 74.1 | 81.9 | 101.4
[5 empty] | белый холодный 6500К | 105.3 | 85.8 | 78 | 1 | 78 | 78 | 78 | 80.34 | 88.92 | 109.98 | 74.1 | 81.9 | 101.4
УТ000007121 |  | Лампа сд LED-JC-VC 5.0W 12V G4 450Lm | G4 | 5W | белый тёплый 3000К | 132.57 | 108.02 | 98.2 | 1 | 98.2 | 98.2 | 98.2 | 101.146 | 111.948 | 138.462 | 93.29 | 103.11 | 127.66
[5 empty] | белый нейтральный 4000К | 132.57 | 108.02 | 98.2 | 1 | 98.2 | 98.2 | 98.2 | 101.146 | 111.948 | 138.462 | 93.29 | 103.11 | 127.66
[5 empty] | белый холодный 6500К | 132.57 | 108.02 | 98.2 | 1 | 98.2 | 98.2 | 98.2 | 101.146 | 111.948 | 138.462 | 93.29 | 103.11 | 127.66
Серия LED-JCD / цоколь GY6.35 и G9 | [8 empty] | 0 | 0 | 0
Артикул | Фото | Номенклатура | Цоколь | Мощность | Цвет | РОЗНИЦА | ОПТ 1 | ОПТ 2 | 1 | ОПТ 2
УТ000004222 |  | Лампа сд LED-JCD-standard 2.0W 230V GY6.35 180Lm | GY6.35 | 2W | белый тёплый 3000К | 90.855 | 74.03 | 67.3 | 1 | 67.3 | 67.3 | 67.3 | 69.319 | 76.722 | 94.893 | 63.935 | 70.665 | 87.49
[5 empty] | белый нейтральный 4000К | 90.855 | 74.03 | 67.3 | 1 | 67.3 | 67.3 | 67.3 | 69.319 | 76.722 | 94.893 | 63.935 | 70.665 | 87.49
УТ000004223 |  | Лампа сд LED-JCD-standard 3.0W 230V G9 270Lm | G9 | 3W | белый тёплый 3000К | 101.25 | 82.5 | 75 | 1 | 75 | 75 | 75 | 77.25 | 85.5 | 105.75 | 71.25 | 78.75 | 97.5
[5 empty] | белый нейтральный 4000К | 101.25 | 82.5 | 75 | 1 | 75 | 75 | 75 | 77.25 | 85.5 | 105.75 | 71.25 | 78.75 | 97.5
УТ000004224 |  | Лампа сд LED-JCD-standard 5.0W 230V G9 450Lm | G9 | 5W | белый тёплый 3000К | 148.365 | 120.89 | 109.9 | 1 | 109.9 | 109.9 | 109.9 | 113.197 | 125.286 | 154.959 | 104.405 | 115.395 | 142.87
[5 empty] | белый нейтральный 4000К | 148.365 | 120.89 | 109.9 | 1 | 109.9 | 109.9 | 109.9 | 113.197 | 125.286 | 154.959 | 104.405 | 115.395 | 142.87
УТ000007122 |  | Лампа сд LED-JCD-VC 3W 230V G9 270Lm | G9 | 3W | белый тёплый 3000К | 113.4 | 92.4 | 84 | 1 | 84 | 84 | 84 | 86.52 | 95.76 | 118.44 | 79.8 | 88.2 | 109.2
[5 empty] | белый нейтральный 4000К | 113.4 | 92.4 | 84 | 1 | 84 | 84 | 84 | 86.52 | 95.76 | 118.44 | 79.8 | 88.2 | 109.2 |  |  |  |  | под заказ
[5 empty] | белый холодный 6500К | 113.4 | 92.4 | 84 | 1 | 84 | 84 | 84 | 86.52 | 95.76 | 118.44 | 79.8 | 88.2 | 109.2
УТ000006737 |  | Лампа сд LED-JCD-VC 5W 230V G9 450Lm | G9 | 5W | белый тёплый 3000К | 135.27 | 110.22 | 100.2 | 1 | 100.2 | 100.2 | 100.2 | 103.206 | 114.228 | 141.282 | 95.19 | 105.21 | 130.26
[5 empty] | белый нейтральный 4000К | 157.95 | 128.7 | 117 | 1 | 117 | 117 | 117 | 120.51 | 133.38 | 164.97 | 111.15 | 122.85 | 152.1
[5 empty] | белый холодный 6500К | 135.27 | 110.22 | 100.2 | 1 | 100.2 | 100.2 | 100.2 | 103.206 | 114.228 | 141.282 | 95.19 | 105.21 | 130.26
УТ000007123 |  | Лампа сд LED-JCD-VC 9W 230V G9 810Lm | G9 | 9W | белый тёплый 3000К | 210.465 | 171.49 | 155.9 | 1 | 155.9 | 155.9 | 155.9 | 160.577 | 177.726 | 219.819 | 148.105 | 163.695 | 202.67
[5 empty] | белый нейтральный 4000К | 210.465 | 171.49 | 155.9 | 1 | 155.9 | 155.9 | 155.9 | 160.577 | 177.726 | 219.819 | 148.105 | 163.695 | 202.67
[5 empty] | белый холодный 6500К | 210.465 | 171.49 | 155.9 | 1 | 155.9 | 155.9 | 155.9 | 160.577 | 177.726 | 219.819 | 148.105 | 163.695 | 202.67
Серия LED-GX53 / GX70 | [8 empty] | 0 | 0 | 0
Артикул | Фото | Номенклатура | Цоколь | Мощность | Цвет | РОЗНИЦА | ОПТ 1 | ОПТ 2 | 1 | ОПТ 2
УТ000004226 |  | Лампа сд LED-GX53-standard 4.2W 230V 380Lm | GX53 | 4,2W | белый тёплый 3000К | 53.73 | 43.78 | 39.8 | 1 | 39.8 | 39.8 | 39.8 | 40.994 | 45.372 | 56.118 | 37.81 | 41.79 | 51.74
[5 empty] | белый нейтральный 4000К | 53.73 | 43.78 | 39.8 | 1 | 39.8 | 39.8 | 39.8 | 40.994 | 45.372 | 56.118 | 37.81 | 41.79 | 51.74
УТ000004227 |  | Лампа сд LED-GX53-standard 6.0W 230V 540Lm | GX53 | 6W | белый тёплый 3000К | 86.94 | 70.84 | 64.4 | 1 | 64.4 | 64.4 | 64.4 | 66.332 | 73.416 | 90.804 | 61.18 | 67.62 | 83.72
[5 empty] | белый нейтральный 4000К | 86.94 | 70.84 | 64.4 | 1 | 64.4 | 64.4 | 64.4 | 66.332 | 73.416 | 90.804 | 61.18 | 67.62 | 83.72
[5 empty] | белый холодный 6500К | 86.94 | 70.84 | 64.4 | 1 | 64.4 | 64.4 | 64.4 | 66.332 | 73.416 | 90.804 | 61.18 | 67.62 | 83.72
УТ000004228 |  | Лампа сд LED-GX53-standard 8.0W 230V 720Lm | GX53 | 8W | белый тёплый 3000К | 92.475 | 75.35 | 68.5 | 1 | 68.5 | 68.5 | 68.5 | 70.555 | 78.09 | 96.585 | 65.075 | 71.925 | 89.05
[5 empty] | белый нейтральный 4000К | 92.475 | 75.35 | 68.5 | 1 | 68.5 | 68.5 | 68.5 | 70.555 | 78.09 | 96.585 | 65.075 | 71.925 | 89.05
[5 empty] | белый холодный 6500К | 92.475 | 75.35 | 68.5 | 1 | 68.5 | 68.5 | 68.5 | 70.555 | 78.09 | 96.585 | 65.075 | 71.925 | 89.05
УТ000004229 |  | Лампа сд LED-GX53-standard 10.0W 230V 900Lm | GX53 | 10W | белый тёплый 3000К | 108.405 | 88.33 | 80.3 | 1 | 80.3 | 80.3 | 80.3 | 82.709 | 91.542 | 113.223 | 76.285 | 84.315 | 104.39
[5 empty] | белый нейтральный 4000К | 108.405 | 88.33 | 80.3 | 1 | 80.3 | 80.3 | 80.3 | 82.709 | 91.542 | 113.223 | 76.285 | 84.315 | 104.39
[5 empty] | белый холодный 6500К | 108.405 | 88.33 | 80.3 | 1 | 80.3 | 80.3 | 80.3 | 82.709 | 91.542 | 113.223 | 76.285 | 84.315 | 104.39
УТ000005707 |  | Лампа сд LED-GX53-standard 12.0W 230 1080Lm | GX53 | 12W | белый тёплый 3000К | 129.6 | 105.6 | 96 | 1 | 96 | 96 | 96 | 98.88 | 109.44 | 135.36 | 91.2 | 100.8 | 124.8
[5 empty] | белый нейтральный 4000К | 129.6 | 105.6 | 96 | 1 | 96 | 96 | 96 | 98.88 | 109.44 | 135.36 | 91.2 | 100.8 | 124.8
[5 empty] | белый холодный 6500К | 129.6 | 105.6 | 96 | 1 | 96 | 96 | 96 | 98.88 | 109.44 | 135.36 | 91.2 | 100.8 | 124.8
УТ000006706 |  | Лампа сд LED-GX53-standard 16W 230V 1440Lm | GX53 | 16W | белый нейтральный 4000К | 155.25 | 126.5 | 115 | 1 | 115 | 115 | 115 | 118.45 | 131.1 | 162.15 | 109.25 | 120.75 | 149.5
УТ000004231 |  | Лампа сд Geniled GX53 7.0W | GX53 | 7W | белый тёплый 2700К | 388.125 | 316.25 | 287.5 | 1 | 287.5 | 287.5 | 287.5 | 296.125 | 327.75 | 405.375 | 273.125 | 301.875 | 373.75
[5 empty] | белый нейтральный 4200К | 388.125 | 316.25 | 287.5 | 1 | 287.5 | 287.5 | 287.5 | 296.125 | 327.75 | 405.375 | 273.125 | 301.875 | 373.75
УТ000004231 |  | Лампа сд Geniled GX70 10.0W | GX53 | 10W | белый нейтральный 4200К | 558.9 | 455.4 | 414 | 1 | 414 | 414 | 414 | 426.42 | 471.96 | 583.74 | 393.3 | 434.7 | 538.2
УТ000006874 |  | Лампа сд LED-GX53-VC 15W 230V 1200Lm | GX53 | 15W | белый тёплый 3000К | 164.025 | 133.65 | 121.5 | 1 | 121.5 | 121.5 | 121.5 | 125.145 | 138.51 | 171.315 | 115.425 | 127.575 | 157.95
[5 empty] | белый нейтральный 4000К | 209.25 | 170.5 | 155 | 1 | 155 | 155 | 155 | 159.65 | 176.7 | 218.55 | 147.25 | 162.75 | 201.5
[5 empty] | белый холодный 6500К | 164.025 | 133.65 | 121.5 | 1 | 121.5 | 121.5 | 121.5 | 125.145 | 138.51 | 171.315 | 115.425 | 127.575 | 157.95
УТ000007043 |  | Лампа сд LED-GX53-VC 10W 230V 800Lm | GX53 | 10W | белый тёплый 3000К | 103.95 | 84.7 | 77 | 1 | 77 | 77 | 77 | 79.31 | 87.78 | 108.57 | 73.15 | 80.85 | 100.1
[5 empty] | белый нейтральный 4000К | 103.95 | 84.7 | 77 | 1 | 77 | 77 | 77 | 79.31 | 87.78 | 108.57 | 73.15 | 80.85 | 100.1
[5 empty] | белый холодный 6500К | 103.95 | 84.7 | 77 | 1 | 77 | 77 | 77 | 79.31 | 87.78 | 108.57 | 73.15 | 80.85 | 100.1
УТ000007130 |  | Лампа сд LED-GX53-VC 12W 230V 960Lm | GX53 | 12W | белый тёплый 3000К | 118.935 | 96.91 | 88.1 | 1 | 88.1 | 88.1 | 88.1 | 90.743 | 100.434 | 124.221 | 83.695 | 92.505 | 114.53
[5 empty] | белый нейтральный 4000К | 118.935 | 96.91 | 88.1 | 1 | 88.1 | 88.1 | 88.1 | 90.743 | 100.434 | 124.221 | 83.695 | 92.505 | 114.53
[5 empty] | белый холодный 6500К | 118.935 | 96.91 | 88.1 | 1 | 88.1 | 88.1 | 88.1 | 90.743 | 100.434 | 124.221 | 83.695 | 92.505 | 114.53
УТ000007131 |  | Лампа сд LED-GX53-VC 8W 230V 640Lm | GX53 | 8W | белый тёплый 3000К | 86.13 | 70.18 | 63.8 | 1 | 63.8 | 63.8 | 63.8 | 65.714 | 72.732 | 89.958 | 60.61 | 66.99 | 82.94
[5 empty] | белый нейтральный 4000К | 86.13 | 70.18 | 63.8 | 1 | 63.8 | 63.8 | 63.8 | 65.714 | 72.732 | 89.958 | 60.61 | 66.99 | 82.94
[5 empty] | белый холодный 6500К | 86.13 | 70.18 | 63.8 | 1 | 63.8 | 63.8 | 63.8 | 65.714 | 72.732 | 89.958 | 60.61 | 66.99 | 82.94
УТ000007132 |  | Лампа сд LED-GX70-VC 16W 230V 1280Lm | GX70 | 16W | белый тёплый 3000К | 341.685 | 278.41 | 253.1 | 1 | 253.1 | 253.1 | 253.1 | 260.693 | 288.534 | 356.871 | 240.445 | 265.755 | 329.03 |  |  |  |  | под заказ
[5 empty] | белый нейтральный 4000К | 341.685 | 278.41 | 253.1 | 1 | 253.1 | 253.1 | 253.1 | 260.693 | 288.534 | 356.871 | 240.445 | 265.755 | 329.03
[5 empty] | белый холодный 6500К | 341.685 | 278.41 | 253.1 | 1 | 253.1 | 253.1 | 253.1 | 260.693 | 288.534 | 356.871 | 240.445 | 265.755 | 329.03 |  |  |  |  | под заказ
УТ000007133 |  | Лампа сд LED-GX70-VC 20W 230V 1600Lm | GX70 | 20W | белый тёплый 3000К | 410.13 | 334.18 | 303.8 | 1 | 303.8 | 303.8 | 303.8 | 312.914 | 346.332 | 428.358 | 288.61 | 318.99 | 394.94 |  |  |  |  | под заказ
[5 empty] | белый нейтральный 4000К | 410.13 | 334.18 | 303.8 | 1 | 303.8 | 303.8 | 303.8 | 312.914 | 346.332 | 428.358 | 288.61 | 318.99 | 394.94
[5 empty] | белый холодный 6500К | 410.13 | 334.18 | 303.8 | 1 | 303.8 | 303.8 | 303.8 | 312.914 | 346.332 | 428.358 | 288.61 | 318.99 | 394.94 |  |  |  |  | под заказ
С цоколем Е40 | [8 empty] | 0 | 0 | 0
Артикул | Фото | Номенклатура | Цоколь | Мощность | Цвет | РОЗНИЦА | ОПТ 1 | ОПТ 2 | 1 | ОПТ 2
УТ000004233 |  | Лампа сд LED- E40 28W 220V 2380Lm (поворотный цоколь) | E40 | 28W | белый холодный 6000К | 3631.5 | 2959 | 2690 | 1 | 2690 | 2690 | 2690 | 2770.7 | 3066.6 | 3792.9 | 2555.5 | 2824.5 | 3497
УТ000005288 |  | Лампа сд LED-HP-standard E40 40W 230V 3200Lm 6500K | E40 | 40W | белый холодный 6500К | 1512 | 1232 | 1120 | 1 | 1120 | 1120 | 1120 | 1153.6 | 1276.8 | 1579.2 | 1064 | 1176 | 1456
УТ000004900 |  | Лампа светодиодная E40 60W 220V (кукуруза) | E40 | 60W | белый холодный 6500К | 3307.5 | 2695 | 2450 | 1 | 2450 | 2450 | 2450 | 2523.5 | 2793 | 3454.5 | 2327.5 | 2572.5 | 3185
Серия LED-Т8-standard | [8 empty] | 0 | 0 | 0
Артикул | Фото | Номенклатура | Цоколь | Мощность | Цвет | РОЗНИЦА | ОПТ 1 | ОПТ 2 | 1 | ОПТ 2
УТ000004828 |  | Лампа сд LED-T8R-standard 10W 230V G13 800Lm 600мм (матовая) | G13 | 10W | белый нейтральный 4000К | 132.57 | 108.02 | 98.2 | 1 | 98.2 | 98.2 | 98.2 | 101.146 | 111.948 | 138.462 | 93.29 | 103.11 | 127.66
[5 empty] | белый холодный 6500К | 132.57 | 108.02 | 98.2 | 1 | 98.2 | 98.2 | 98.2 | 101.146 | 111.948 | 138.462 | 93.29 | 103.11 | 127.66
УТ000004213 |  | Лампа сд LED-T8R-standard 10W 230V G13 800Lm 600мм (прозрачная) | G13 | 10W | белый нейтральный 4000К | 132.57 | 108.02 | 98.2 | 1 | 98.2 | 98.2 | 98.2 | 101.146 | 111.948 | 138.462 | 93.29 | 103.11 | 127.66
[5 empty] | белый холодный 6500К | 132.57 | 108.02 | 98.2 | 1 | 98.2 | 98.2 | 98.2 | 101.146 | 111.948 | 138.462 | 93.29 | 103.11 | 127.66
УТ000004214 |  | Лампа сд LED-T8-standard 18W 230V G13 1440Lm 1200мм (матовая) | G13 | 18W | белый нейтральный 4000К | 148.365 | 120.89 | 109.9 | 1 | 109.9 | 109.9 | 109.9 | 113.197 | 125.286 | 154.959 | 104.405 | 115.395 | 142.87
[5 empty] | белый холодный 6500К | 148.365 | 120.89 | 109.9 | 1 | 109.9 | 109.9 | 109.9 | 113.197 | 125.286 | 154.959 | 104.405 | 115.395 | 142.87
УТ000004829 |  | Лампа сд LED-T8-standard 18W 230V G13 1440Lm 1200мм (прозрачная) | G13 | 18W | белый нейтральный 4000К | 148.365 | 120.89 | 109.9 | 1 | 109.9 | 109.9 | 109.9 | 113.197 | 125.286 | 154.959 | 104.405 | 115.395 | 142.87
[5 empty] | белый холодный 6500К | 148.365 | 120.89 | 109.9 | 1 | 109.9 | 109.9 | 109.9 | 113.197 | 125.286 | 154.959 | 104.405 | 115.395 | 142.87
УТ000007072 |  | Лампа сд LED-T8-M-std 20W 230V G13 1620Lm 1200мм (матовая) | G13 | 20W | белый холодный 6500К | 168.75 | 137.5 | 125 | 1 | 125 | 125 | 125 | 128.75 | 142.5 | 176.25 | 118.75 | 131.25 | 162.5
УТ000007073 |  | Лампа сд LED-T8-П-std 20W 230V G13 1620Lm 1200мм (прозрачная) | G13 | 20W | белый холодный 6500К | 168.75 | 137.5 | 125 | 1 | 125 | 125 | 125 | 128.75 | 142.5 | 176.25 | 118.75 | 131.25 | 162.5
УТ000007053 |  | Лампа сд LED-T8-M-std 30W 230V G13 2440Lm 1200мм (матовая) | G13 | 30W | белый холодный 6500К | 210.195 | 171.27 | 155.7 | 1 | 155.7 | 155.7 | 155.7 | 160.371 | 177.498 | 219.537 | 147.915 | 163.485 | 202.41
УТ000004215 |  | Лампа сд LED-T8-standard 24W 230V G13 1920Lm 1500мм (матовая) | G13 | 24W | белый нейтральный 4000К | 305.91 | 249.26 | 226.6 | 1 | 226.6 | 226.6 | 226.6 | 233.398 | 258.324 | 319.506 | 215.27 | 237.93 | 294.58
[5 empty] | белый холодный 6500К | 305.91 | 249.26 | 226.6 | 1 | 226.6 | 226.6 | 226.6 | 233.398 | 258.324 | 319.506 | 215.27 | 237.93 | 294.58
Серия LED-Т8-eco | [8 empty] | 0 | 0 | 0
Артикул | Фото | Номенклатура | Цоколь | Мощность | Цвет | РОЗНИЦА | ОПТ 1 | ОПТ 2 | 1 | ОПТ 2
УТ000004210 |  | Лампа сд LED-T8R-eco 10W 230V G13 800Lm 600мм | G13 | 10W | белый нейтральный 4000К | 222.75 | 181.5 | 165 | 1 | 165 | 165 | 165 | 169.95 | 188.1 | 232.65 | 156.75 | 173.25 | 214.5
[5 empty] | белый холодный 6500К | 222.75 | 181.5 | 165 | 1 | 165 | 165 | 165 | 169.95 | 188.1 | 232.65 | 156.75 | 173.25 | 214.5 |  |  |  |  | под заказ
УТ000004211 |  | Лампа сд LED-T8-eco 18W 230V G13 1440Lm 1200мм | G13 | 18W | белый нейтральный 4000К | 224.505 | 182.93 | 166.3 | 1 | 166.3 | 166.3 | 166.3 | 171.289 | 189.582 | 234.483 | 157.985 | 174.615 | 216.19
Серия LED-Т8-premium | [8 empty] | 0 | 0 | 0
Артикул | Фото | Номенклатура | Цоколь | Мощность | Цвет | РОЗНИЦА | ОПТ 1 | ОПТ 2 | 1 | ОПТ 2
УТ000004217 |  | Лампа сд LED-T8-PREMIUM 18W 230V G13 2100Lm 1200мм | G13 | 18W | белый нейтральный 4000К | 436.05 | 355.3 | 323 | 1 | 323 | 323 | 323 | 332.69 | 368.22 | 455.43 | 306.85 | 339.15 | 419.9
Серия LED-Т8 с поворотным цоколем | [8 empty] | 0 | 0 | 0
Артикул | Фото | Номенклатура | Цоколь | Мощность | Цвет | РОЗНИЦА | ОПТ 1 | ОПТ 2 | 1 | ОПТ 2
УТ000005381 |  | Светодиодная лампа Т8 G13 1200мм 21W 2150Lm, поворотный цоколь | G13 | 21W | белый тёплый 3000К | 148.365 | 120.89 | 109.9 | 1 | 109.9 | 109.9 | 109.9 | 113.197 | 125.286 | 154.959 | 104.405 | 115.395 | 142.87
УТ000007221 |  | Лампа сд LED-T8R-М-std 10W 230V G13R 800Lm 600мм матовая поворотная | G13R | 10W | белый нейтральный 4000К | 125.82 | 102.52 | 93.2 | 1 | 93.2 | 93.2 | 93.2 | 95.996 | 106.248 | 131.412 | 88.54 | 97.86 | 121.16
УТ000007302 |  | Лампа сд LED-T8R-М-std 10W 230V G13R 800Lm 600мм прозрачная поворотная | G13R | 10W | белый нейтральный 4000К | 120.15 | 97.9 | 89 | 1 | 89 | 89 | 89 | 91.67 | 101.46 | 125.49 | 84.55 | 93.45 | 115.7
С цоколем G24 | [8 empty] | 0 | 0 | 0
Артикул | Фото | Номенклатура | Цоколь | Мощность | Цвет | РОЗНИЦА | ОПТ 1 | ОПТ 2 | 1 | ОПТ 2
УТ000005372 |  | Светодиодная лампа G24d поворотный цоколь, 13W 1250Lm | G24d | 13W | белый тёплый 3000К | 526.5 | 429 | 390 | 1 | 390 | 390 | 390 | 401.7 | 444.6 | 549.9 | 370.5 | 409.5 | 507
Серия LED-HP-PRO / UFO | [8 empty] | 0 | 0 | 0
Артикул | Фото | Номенклатура | Цоколь | Мощность | Цвет | РОЗНИЦА | ОПТ 1 | ОПТ 2 | 1 | ОПТ 2
УТ000004893 |  | Лампа светодиодная LED-HP-PRO E27 30W 230V 2700Lm | E27 | 30W | белый нейтральный 4000К | 268.65 | 218.9 | 199 | 1 | 199 | 199 | 199 | 204.97 | 226.86 | 280.59 | 189.05 | 208.95 | 258.7
[5 empty] | белый холодный 6500К | 268.65 | 218.9 | 199 | 1 | 199 | 199 | 199 | 204.97 | 226.86 | 280.59 | 189.05 | 208.95 | 258.7
УТ000006707 |  | Лампа светодиодная LED-HP-PRO E27 25W 230V 2250Lm | E27 | 25W | белый нейтральный 4000К | 189 | 154 | 140 | 1 | 140 | 140 | 140 | 144.2 | 159.6 | 197.4 | 133 | 147 | 182
[5 empty] | белый холодный 6500К | 189 | 154 | 140 | 1 | 140 | 140 | 140 | 144.2 | 159.6 | 197.4 | 133 | 147 | 182 |  |  |  |  | под заказ
УТ000004899 |  | Лампа светодиодная LED-HP-PRO E27 50W 230V 4500Lm | E27 | 50W | белый нейтральный 4000К | 630.18 | 513.48 | 466.8 | 1 | 466.8 | 466.8 | 466.8 | 480.804 | 532.152 | 658.188 | 443.46 | 490.14 | 606.84
УТ000005339 |  | Лампа светодиодная LED-HP-PRO E27 с адаптером Е40 50W 230V 4500Lm | E27 | 50W | белый нейтральный 4000К | 630.18 | 513.48 | 466.8 | 1 | 466.8 | 466.8 | 466.8 | 480.804 | 532.152 | 658.188 | 443.46 | 490.14 | 606.84
[5 empty] | белый холодный 6500К | 630.18 | 513.48 | 466.8 | 1 | 466.8 | 466.8 | 466.8 | 480.804 | 532.152 | 658.188 | 443.46 | 490.14 | 606.84
УТ000005340 |  | Лампа светодиодная LED-HP-PRO E27 с адаптером Е40 65W 230V 5850Lm | E27 | 65W | белый холодный 6500К | 864 | 704 | 640 | 1 | 640 | 640 | 640 | 659.2 | 729.6 | 902.4 | 608 | 672 | 832
УТ000005325 |  | Лампа светодиодная LED-UFO E27 36W 230V 3240Lm с силиконовым патроном, со шнуром 1м белым | E27 | 36W | белый нейтральный 4000К | 1282.5 | 1045 | 950 | 1 | 950 | 950 | 950 | 978.5 | 1083 | 1339.5 | 902.5 | 997.5 | 1235
Серия LED-MO-PRO | [8 empty] | 0 | 0 | 0
Артикул | Фото | Номенклатура | Цоколь | Мощность | Цвет | РОЗНИЦА | ОПТ 1 | ОПТ 2 | 1 | ОПТ 2
УТ000005058 |  | Лампа сд низковольтная LED-MO-12/24V-PRO 7,5W 12-24V Е27 4000К 600Lm ASD | E27 | 7,5W | белый нейтральный 4000К | 190.89 | 155.54 | 141.4 | 1 | 141.4 | 141.4 | 141.4 | 145.642 | 161.196 | 199.374 | 134.33 | 148.47 | 183.82
УТ000005059 |  | Лампа сд низковольтная LED-MO-24/48V-PRO 7,5W 24-48V Е27 4000К 600Lm ASD | E27 | 7,5W | белый нейтральный 4000К | 190.89 | 155.54 | 141.4 | 1 | 141.4 | 141.4 | 141.4 | 145.642 | 161.196 | 199.374 | 134.33 | 148.47 | 183.82
УТ000005061 |  | Лампа сд низковольтная LED-MO-12/24V-PRO 10W 12-24V Е27 4000К 800Lm ASD | E27 | 10W | белый нейтральный 4000К | 200.205 | 163.13 | 148.3 | 1 | 148.3 | 148.3 | 148.3 | 152.749 | 169.062 | 209.103 | 140.885 | 155.715 | 192.79
УТ000005060 |  | Лампа сд низковольтная LED-MO-24/48V-PRO 10W 24-48V Е27 4000К 800Lm ASD | E27 | 10W | белый нейтральный 4000К | 200.205 | 163.13 | 148.3 | 1 | 148.3 | 148.3 | 148.3 | 152.749 | 169.062 | 209.103 | 140.885 | 155.715 | 192.79
Димммируемые лампы | [8 empty] | 0 | 0 | 0
Артикул | Фото | Номенклатура | Цоколь | Мощность | Цвет | РОЗНИЦА | ОПТ 1 | ОПТ 2 | 1 | ОПТ 2
УТ000005616 |  | Лампа светодиодная LS диммируемая GU10 6W | GU10 | 6W | белый тёплый 3000К | 218.7 | 178.2 | 162 | 1 | 162 | 162 | 162 | 166.86 | 184.68 | 228.42 | 153.9 | 170.1 | 210.6
УТ000005621 |  | Лампа светодиодная LS диммируемая груша матовая Е27 А60 15W | E27 | 15W | белый тёплый 2750К | 326.7 | 266.2 | 242 | 1 | 242 | 242 | 242 | 249.26 | 275.88 | 341.22 | 229.9 | 254.1 | 314.6
УТ000005617 |  | Лампа светодиодная LS диммируемая груша матовая Е27 А67 21W | E27 | 21W | белый тёплый 2750К | 380.7 | 310.2 | 282 | 1 | 282 | 282 | 282 | 290.46 | 321.48 | 397.62 | 267.9 | 296.1 | 366.6
УТ000005622 |  | Лампа светодиодная LS диммируемая груша прозрачная PREMIUM Е27 А60 6W | E27 | 6W | белый тёплый 2700К | 198.45 | 161.7 | 147 | 1 | 147 | 147 | 147 | 151.41 | 167.58 | 207.27 | 139.65 | 154.35 | 191.1
УТ000005620 |  | Лампа светодиодная LS свеча прозрачная PREMIUM Е14 6W | Е14 | 6W | белый тёплый 2700К | 190.35 | 155.1 | 141 | 1 | 141 | 141 | 141 | 145.23 | 160.74 | 198.81 | 133.95 | 148.05 | 183.3
УТ000005618 |  | Лампа светодиодная LS шар матовый Е14 5W | Е14 | 5W | белый тёплый 2800К | 92.475 | 75.35 | 68.5 | 1 | 68.5 | 68.5 | 68.5 | 70.555 | 78.09 | 96.585 | 65.075 | 71.925 | 89.05
УТ000005619 |  | Лампа светодиодная LS шар матовый Е27 6W | Е27 | 6W | белый тёплый 2800К | 120.15 | 97.9 | 89 | 1 | 89 | 89 | 89 | 91.67 | 101.46 | 125.49 | 84.55 | 93.45 | 115.7
С цоколем Е12 | [8 empty] | 0 | 0 | 0
Артикул | Фото | Номенклатура | Цоколь | Мощность | Цвет | РОЗНИЦА | ОПТ 1 | ОПТ 2 | 1 | ОПТ 2
УТ000005370 |  | Лампа светодиодная LS Е12 5,5W 500Lm 80Ra | Е12 | 5,5W | белый тёплый 3200К | 114.75 | 93.5 | 85 | 1 | 85 | 85 | 85 | 87.55 | 96.9 | 119.85 | 80.75 | 89.25 | 110.5

## Электрика
Перейти в содержание
ЭЛЕКТРОУСТАНОВОЧНЫЕ ИЗДЕЛИЯ | [16 empty] | 1.03 | 1.14 | 1.41 | 5 | 1.05 | 1.3
Марка BOLLETO
Артикул | Изображение | Наименование | Кол-во в упак., шт. | РОЗНИЦА | ОПТ | ОПТ 2 | 1 | ОПТ 2 |  |  | ОПТ2 | ОПТ1 | Розница | ОПТ2 | ОПТ1 | Розница
УТ000002796 |  | Выключатель накл 1кл BOLLETO белый 7021 | 10 | 49.95 | 40.7 | 37 | 1 | 37 | 37 | 37 | 38.11 | 42.18 | 52.17 | 35.15 | 38.85 | 48.1
УТ000002797 |  | Выключатель накл 1кл с подсветкой BOLLETO белый 7121 | 10 | 56.7 | 46.2 | 42 | 1 | 42 | 42 | 42 | 43.26 | 47.88 | 59.22 | 39.9 | 44.1 | 54.6
УТ000006329 |  | Выключатель накл 2кл BOLLETO белый 7023 | 10 | 58.05 | 47.3 | 43 | 1 | 43 | 43 | 43 | 44.29 | 49.02 | 60.63 | 40.85 | 45.15 | 55.9
УТ000006330 |  | Выключатель накл 2кл с подсветкой BOLLETO белый накл 7123 | 10 | 70.2 | 57.2 | 52 | 1 | 52 | 52 | 52 | 53.56 | 59.28 | 73.32 | 49.4 | 54.6 | 67.6
УТ000002801 |  | Розетка 1ая накл с з/к BOLLETO белая накладная 7028 | 10 | 59.4 | 48.4 | 44 | 1 | 44 | 44 | 44 | 45.32 | 50.16 | 62.04 | 41.8 | 46.2 | 57.2
УТ000002802 |  | Розетка 1ая накл с з/к со шторками BOLLETO белая накладная 7028х | 10 | 72.9 | 59.4 | 54 | 1 | 54 | 54 | 54 | 55.62 | 61.56 | 76.14 | 51.3 | 56.7 | 70.2
УТ000006332 |  | Розетка 2ая накл BOLLETO белая накладная 7102 | 10 | 74.25 | 60.5 | 55 | 1 | 55 | 55 | 55 | 56.65 | 62.7 | 77.55 | 52.25 | 57.75 | 71.5
УТ000006333 |  | Розетка 2ая накл с з/к BOLLETO белая накладная 7128 | 10 | 93.15 | 75.9 | 69 | 1 | 69 | 69 | 69 | 71.07 | 78.66 | 97.29 | 65.55 | 72.45 | 89.7
УТ000006334 |  | Розетка 2ая накл с з/к со штр BOLLETO белая накладная 7128х | 10 | 108 | 88 | 80 | 1 | 80 | 80 | 80 | 82.4 | 91.2 | 112.8 | 76 | 84 | 104
УТ000007201 |  | Розетка компьютерная RJ-45 BOLLETO белая 7035 | 10 | 127.17 | 103.62 | 94.2 | 1 | 94.2 | 94.2 | 94.2 | 97.026 | 107.388 | 132.822 | 89.49 | 98.91 | 122.46
УТ000002806 |  | Розетка ТВ BOLLETO белая 7027 | 10 | 64.8 | 52.8 | 48 | 1 | 48 | 48 | 48 | 49.44 | 54.72 | 67.68 | 45.6 | 50.4 | 62.4
УТ000002807 |  | Розетка ТЛФ BOLLETO белая 7034 | 10 | 68.85 | 56.1 | 51 | 1 | 51 | 51 | 51 | 52.53 | 58.14 | 71.91 | 48.45 | 53.55 | 66.3
Марка CLASSICO | [6 empty] | 0 | 0 | 0
Артикул | Изображение | Наименование | Кол-во в упак., шт. | РОЗНИЦА | ОПТ 1 | ОПТ 2 | 1 | ОПТ 2
УТ000002811 |  | Выключатель 2кл с подсветкой CLASSICO белый 2123 | 10 | 79.65 | 64.9 | 59 | 1 | 59 | 59 | 59 | 60.77 | 67.26 | 83.19 | 56.05 | 61.95 | 76.7
УТ000006335 |  | Выключатель 2кл CLASSICO белый 2023 | 10 | 71.55 | 58.3 | 53 | 1 | 53 | 53 | 53 | 54.59 | 60.42 | 74.73 | 50.35 | 55.65 | 68.9
УТ000002808 |  | Выключатель СП 1кл CLASSICO белый 2021 | 10 | 64.8 | 52.8 | 48 | 1 | 48 | 48 | 48 | 49.44 | 54.72 | 67.68 | 45.6 | 50.4 | 62.4
УТ000002809 |  | Выключатель СП 1кл с подсветкой CLASSICO белый 2121 | 10 | 70.2 | 57.2 | 52 | 1 | 52 | 52 | 52 | 53.56 | 59.28 | 73.32 | 49.4 | 54.6 | 67.6
УТ000006458 |  | Диммер 600Вт CLASSICO белый 2111 | 10 | 283.5 | 231 | 210 | 1 | 210 | 210 | 210 | 216.3 | 239.4 | 296.1 | 199.5 | 220.5 | 273
УТ000002822 |  | Рамка 2ая CLASSICO белая 2302Н | 10 | 29.7 | 24.2 | 22 | 1 | 22 | 22 | 22 | 22.66 | 25.08 | 31.02 | 20.9 | 23.1 | 28.6
УТ000002823 |  | Рамка 3ая CLASSICO белая 2303Н | 10 | 36.45 | 29.7 | 27 | 1 | 27 | 27 | 27 | 27.81 | 30.78 | 38.07 | 25.65 | 28.35 | 35.1
УТ000006339 |  | Розетка 1ая CLASSICO белая 2022 | 10 | 64.8 | 52.8 | 48 | 1 | 48 | 48 | 48 | 49.44 | 54.72 | 67.68 | 45.6 | 50.4 | 62.4
УТ000006340 |  | Розетка 1ая с з/к CLASSICO белая 2028 | 10 | 81 | 66 | 60 | 1 | 60 | 60 | 60 | 61.8 | 68.4 | 84.6 | 57 | 63 | 78
УТ000002819 |  | Розетка 1ая с з/к с крышкой СП CLASSICO белая 2114 | 8 | 87.75 | 71.5 | 65 | 1 | 65 | 65 | 65 | 66.95 | 74.1 | 91.65 | 61.75 | 68.25 | 84.5
УТ000002815 |  | Розетка 1ая с з/к со шторкой СП CLASSICO белая 2028х | 10 | 83.7 | 68.2 | 62 | 1 | 62 | 62 | 62 | 63.86 | 70.68 | 87.42 | 58.9 | 65.1 | 80.6
УТ000002816 |  | Розетка 2ая СП CLASSICO белая 2102 | 100 | 82.35 | 67.1 | 61 | 1 | 61 | 61 | 61 | 62.83 | 69.54 | 86.01 | 57.95 | 64.05 | 79.3
УТ000002817 |  | Розетка 2ая СП с з/к CLASSICO белая 2128 | 10 | 98.55 | 80.3 | 73 | 1 | 73 | 73 | 73 | 75.19 | 83.22 | 102.93 | 69.35 | 76.65 | 94.9
УТ000002818 |  | Розетка 2ая с з/к со шторкой СП CLASSICO белая 2128х | 10 | 113.4 | 92.4 | 84 | 1 | 84 | 84 | 84 | 86.52 | 95.76 | 118.44 | 79.8 | 88.2 | 109.2
УТ000007202 |  | Розетка компьютерная двойная RJ-45 CLASSICO белая 2136 | 10 | 206.415 | 168.19 | 152.9 | 1 | 152.9 | 152.9 | 152.9 | 157.487 | 174.306 | 215.589 | 145.255 | 160.545 | 198.77
УТ000002820 |  | Розетка ТВ CLASSICO белая 2027 | 38 | 83.7 | 68.2 | 62 | 1 | 62 | 62 | 62 | 63.86 | 70.68 | 87.42 | 58.9 | 65.1 | 80.6
УТ000002821 |  | Розетка ТЛФ СП CLASSICO белая 2034 | 25 | 78.3 | 63.8 | 58 | 1 | 58 | 58 | 58 | 59.74 | 66.12 | 81.78 | 55.1 | 60.9 | 75.4
Марка AQUA | [6 empty] | 0 | 0 | 0
Артикул | Изображение | Наименование | Кол-во в упак., шт. | РОЗНИЦА | ОПТ 1 | ОПТ 2 | 1 | ОПТ 2
УТ000006341 |  | Выключатель 1кл AQUA белый п/герм 3100 | 10 | 94.5 | 77 | 70 | 1 | 70 | 70 | 70 | 72.1 | 79.8 | 98.7 | 66.5 | 73.5 | 91
УТ000006342 |  | Выключатель 2кл AQUA белый п/герм 3200 | 10 | 94.5 | 77 | 70 | 1 | 70 | 70 | 70 | 72.1 | 79.8 | 98.7 | 66.5 | 73.5 | 91
УТ000006343 |  | Розетка 1ая с з/к AQUA с крышкой белая п/герм 3112 | 10 | 105.3 | 85.8 | 78 | 1 | 78 | 78 | 78 | 80.34 | 88.92 | 109.98 | 74.1 | 81.9 | 101.4
УТ000006344 |  | Розетка 1ая с з/к со штр AQUA белая п/герм 3113 | 10 | 102.6 | 83.6 | 76 | 1 | 76 | 76 | 76 | 78.28 | 86.64 | 107.16 | 72.2 | 79.8 | 98.8
УТ000006345 |  | Розетка 1ая с з/к AQUA с крышкой белая п/герм 3110 | 10 | 99.9 | 81.4 | 74 | 1 | 74 | 74 | 74 | 76.22 | 84.36 | 104.34 | 70.3 | 77.7 | 96.2
УТ000006346 |  | Розетка 2ая с з/к со штр AQUA белая п/герм 3123 | 10 | 203.85 | 166.1 | 151 | 1 | 151 | 151 | 151 | 155.53 | 172.14 | 212.91 | 143.45 | 158.55 | 196.3
Марка VALENZO | [6 empty] | 0 | 0 | 0
Артикул | Изображение | Наименование | Кол-во в упак., шт. | РОЗНИЦА | ОПТ 1 | ОПТ 2 | 1 | ОПТ 2
УТ000006348 |  | Выключатель 1кл VALENZO c подсветкой белый 6121 | 10 | 81 | 66 | 60 | 1 | 60 | 60 | 60 | 61.8 | 68.4 | 84.6 | 57 | 63 | 78
УТ000006347 |  | Выключатель 1кл VALENZO белый 6021 | 10 | 81 | 66 | 60 | 1 | 60 | 60 | 60 | 61.8 | 68.4 | 84.6 | 57 | 63 | 78
УТ000006350 |  | Выключатель 2кл VALENZO белый 6023 | 10 | 78.3 | 63.8 | 58 | 1 | 58 | 58 | 58 | 59.74 | 66.12 | 81.78 | 55.1 | 60.9 | 75.4
УТ000006351 |  | Выключатель 2кл VALENZO с подсветкой белый 6123 | 10 | 86.4 | 70.4 | 64 | 1 | 64 | 64 | 64 | 65.92 | 72.96 | 90.24 | 60.8 | 67.2 | 83.2
УТ000006459 |  | Диммер 600Вт VALENZO белый 6111 | 10 | 278.1 | 226.6 | 206 | 1 | 206 | 206 | 206 | 212.18 | 234.84 | 290.46 | 195.7 | 216.3 | 267.8
УТ000006353 |  | Рамка 2ая VALENZO белая 6302Н | 10 | 29.7 | 24.2 | 22 | 1 | 22 | 22 | 22 | 22.66 | 25.08 | 31.02 | 20.9 | 23.1 | 28.6
УТ000006354 |  | Рамка 3ая VALENZO белая 6303Н | 10 | 44.55 | 36.3 | 33 | 1 | 33 | 33 | 33 | 33.99 | 37.62 | 46.53 | 31.35 | 34.65 | 42.9
УТ000006355 |  | Рамка 4ая горизонтальная VALENZO белая 6304Н | 10 | 56.7 | 46.2 | 42 | 1 | 42 | 42 | 42 | 43.26 | 47.88 | 59.22 | 39.9 | 44.1 | 54.6
УТ000006356 |  | Рамка 5ая горизонтальная VALENZO белая 6305Н | 10 | 67.5 | 55 | 50 | 1 | 50 | 50 | 50 | 51.5 | 57 | 70.5 | 47.5 | 52.5 | 65
УТ000006357 |  | Розетка 1ая VALENZO белая 6022 | 10 | 75.6 | 61.6 | 56 | 1 | 56 | 56 | 56 | 57.68 | 63.84 | 78.96 | 53.2 | 58.8 | 72.8
УТ000006358 |  | Розетка 1ая с з/к VALENZO белая 6028 | 10 | 86.4 | 70.4 | 64 | 1 | 64 | 64 | 64 | 65.92 | 72.96 | 90.24 | 60.8 | 67.2 | 83.2
УТ000006359 |  | Розетка 1ая с з/к с крышкой VALENZO белая 6114 | 8 | 93.15 | 75.9 | 69 | 1 | 69 | 69 | 69 | 71.07 | 78.66 | 97.29 | 65.55 | 72.45 | 89.7
УТ000006360 |  | Розетка 1ая с з/к с штр VALENZO белая 6028х | 10 | 90.45 | 73.7 | 67 | 1 | 67 | 67 | 67 | 69.01 | 76.38 | 94.47 | 63.65 | 70.35 | 87.1
УТ000006361 |  | Розетка 2ая VALENZO белая 6102 | 100 | 97.2 | 79.2 | 72 | 1 | 72 | 72 | 72 | 74.16 | 82.08 | 101.52 | 68.4 | 75.6 | 93.6
УТ000006362 |  | Розетка 2ая с з/к VALENZO белая 6128 | 10 | 110.7 | 90.2 | 82 | 1 | 82 | 82 | 82 | 84.46 | 93.48 | 115.62 | 77.9 | 86.1 | 106.6
УТ000006363 |  | Розетка 2ая с з/к со штр VALENZO белая 6128х | 10 | 122.85 | 100.1 | 91 | 1 | 91 | 91 | 91 | 93.73 | 103.74 | 128.31 | 86.45 | 95.55 | 118.3
УТ000007203 |  | Розетка компьютерная двойная RJ-45 VALENZO белая 6136 | 10 | 206.415 | 168.19 | 152.9 | 1 | 152.9 | 152.9 | 152.9 | 157.487 | 174.306 | 215.589 | 145.255 | 160.545 | 198.77
УТ000006460 |  | Розетка ТВ VALENZO белая 6027 | 38 | 97.2 | 79.2 | 72 | 1 | 72 | 72 | 72 | 74.16 | 82.08 | 101.52 | 68.4 | 75.6 | 93.6
УТ000006365 |  | Розетка ТЛФ VALENZO белая 6034 | 25 | 89.1 | 72.6 | 66 | 1 | 66 | 66 | 66 | 67.98 | 75.24 | 93.06 | 62.7 | 69.3 | 85.8
Удлинители | [6 empty] | 0 | 0 | 0
Артикул | Изображение | Наименование | Кол-во мест | РОЗНИЦА | ОПТ 1 | ОПТ 2 | 1 | ОПТ 2
УТ000006616 |  | Удлинитель 2N-2-SMART 2-х местн 6A 2м 8222 IN HOME | 2 | 162 | 132 | 120 | 1 | 120 | 120 | 120 | 123.6 | 136.8 | 169.2 | 114 | 126 | 156
УТ000006277 |  | Удлинитель 3GS-3-SMART 3-х местн с выкл 10А с з/к 3м 8433 IN HOME | 3 | 337.5 | 275 | 250 | 1 | 250 | 250 | 250 | 257.5 | 285 | 352.5 | 237.5 | 262.5 | 325
УТ000006464 |  | Удлинитель 3GS-5-SMART 3-х местн с з/к 10A 5м 8435 IN HOME | 3 | 410.4 | 334.4 | 304 | 1 | 304 | 304 | 304 | 313.12 | 346.56 | 428.64 | 288.8 | 319.2 | 395.2
УТ000007333 |  | Удлинитель 4GS-3-SMART 4-х местн с выкл 10А с з/к 3м 8443 IN HOME | 4 | 0 | 0 | 0 | 0 | 0 | 0
УТ000007246 |  | Удлинитель 4GS-5-SMART 4-х местн с выкл 10А с з/к 5м 8445 IN HOME | 4 | 416.88 | 339.68 | 308.8 | 1 | 308.8 | 308.8 | 308.8 | 318.064 | 352.032 | 435.408 | 293.36 | 324.24 | 401.44
УТ000006617 |  | Удлинитель 4G-3-SMART 4-х местн 10А с з/к 3м 8343 IN HOME | 4 | 301.05 | 245.3 | 223 | 1 | 223 | 223 | 223 | 229.69 | 254.22 | 314.43 | 211.85 | 234.15 | 289.9
УТ000006618 |  | Удлинитель 4G-5-SMART 4-х местн 10А с з/к 5м 8345 IN HOME | 4 | 378 | 308 | 280 | 1 | 280 | 280 | 280 | 288.4 | 319.2 | 394.8 | 266 | 294 | 364
УТ000006461 |  | Удлинитель RG4-1020-SMART 4-х местн с з/к 10A 20м 8802 IN HOME | 4 | 1579.5 | 1287 | 1170 | 1 | 1170 | 1170 | 1170 | 1205.1 | 1333.8 | 1649.7 | 1111.5 | 1228.5 | 1521
УТ000007211 |  | Удлинитель на катушке RG4-1030-SMART с термозащитой 4-х местн с з/к 10A 30м 8803 IN HOME | 4 | 2064.015 | 1681.79 | 1528.9 | 1 | 1528.9 | 1528.9 | 1528.9 | 1574.767 | 1742.946 | 2155.749 | 1452.455 | 1605.345 | 1987.57
УТ000007212 |  | Удлинитель на катушке RG4-1050-SMARTс термозащитой 4-х местн с з/к 10A 50м 8805 IN HOME | 4 | 2966.085 | 2416.81 | 2197.1 | 1 | 2197.1 | 2197.1 | 2197.1 | 2263.013 | 2504.694 | 3097.911 | 2087.245 | 2306.955 | 2856.23
УТ000007213 |  | Удлинитель на катушке RG4-1630-SMARTс термозащитой 4-х местн с з/к 16A 30м 8863 IN HOME | 4 | 2692.71 | 2194.06 | 1994.6 | 1 | 1994.6 | 1994.6 | 1994.6 | 2054.438 | 2273.844 | 2812.386 | 1894.87 | 2094.33 | 2592.98
УТ000007205 |  | Удлинитель У-3-5-GRAND 3-х местн 5м 8035 IN HOME | 3 | 314.415 | 256.19 | 232.9 | 1 | 232.9 | 232.9 | 232.9 | 239.887 | 265.506 | 328.389 | 221.255 | 244.545 | 302.77
УТ000007210 |  | Удлинитель УЗ-3-3-GRAND 3-х местн с заземлением 3м 8133 IN HOME | 3 | 347.22 | 282.92 | 257.2 | 1 | 257.2 | 257.2 | 257.2 | 264.916 | 293.208 | 362.652 | 244.34 | 270.06 | 334.36
УТ000007207 |  | Удлинитель УЗ-3-5-GRAND 3-х местн с заземлением 5м 8135 IN HOME | 3 | 471.555 | 384.23 | 349.3 | 1 | 349.3 | 349.3 | 349.3 | 359.779 | 398.202 | 492.513 | 331.835 | 366.765 | 454.09
УТ000007206 |  | Удлинитель У-4-5-GRAND 4-х местн 5м 8045 IN HOME | 4 | 330.75 | 269.5 | 245 | 1 | 245 | 245 | 245 | 252.35 | 279.3 | 345.45 | 232.75 | 257.25 | 318.5
УТ000007208 |  | Удлинитель УЗ-4-3-GRAND 4-х местн с заземлением 3м 8143 IN HOME | 4 | 362.205 | 295.13 | 268.3 | 1 | 268.3 | 268.3 | 268.3 | 276.349 | 305.862 | 378.303 | 254.885 | 281.715 | 348.79
УТ000007209 |  | Удлинитель УЗ-4-5-GRAND 4-х местн с заземлением 5м 8145 IN HOME | 4 | 489.375 | 398.75 | 362.5 | 1 | 362.5 | 362.5 | 362.5 | 373.375 | 413.25 | 511.125 | 344.375 | 380.625 | 471.25
Двойники / тройники | [6 empty] | 0 | 0 | 0
Артикул | Изображение | Наименование | Кол-во мест | РОЗНИЦА | ОПТ 1 | ОПТ 2 | 1 | ОПТ 2
УТ000006377 |  | Двойник R-2G 2 местн. с з/к 16А белый 4270 | 2 | 141.75 | 115.5 | 105 | 1 | 105 | 105 | 105 | 108.15 | 119.7 | 148.05 | 99.75 | 110.25 | 136.5
УТ000006293 |  | Тройник R-3G 3 местн. с з/к 16А белый 4370 IN HOME | 3 | 189 | 154 | 140 | 1 | 140 | 140 | 140 | 144.2 | 159.6 | 197.4 | 133 | 147 | 182
УТ000006378 |  | Тройник R-3N 3 местн. 10А белый 4372 IN HOME | 3 | 66.15 | 53.9 | 49 | 1 | 49 | 49 | 49 | 50.47 | 55.86 | 69.09 | 46.55 | 51.45 | 63.7
Вилки | [6 empty] | 0 | 0 | 0
Артикул | Изображение | Наименование | Цвет | РОЗНИЦА | ОПТ 1 | ОПТ 2 | 1 | ОПТ 2
УТ000006375 |  | Вилка угловая с кольцом с з/к 16А белая 4120 | Белый | 39.15 | 31.9 | 29 | 1 | 29 | 29 | 29 | 29.87 | 33.06 | 40.89 | 27.55 | 30.45 | 37.7
УТ000006376 |  | Вилка угловая с кольцом с з/к 16А черная 4220 | Черный | 37.8 | 30.8 | 28 | 1 | 28 | 28 | 28 | 28.84 | 31.92 | 39.48 | 26.6 | 29.4 | 36.4
УТ000006372 |  | Вилка угловая с з/к 16А белая 4110 | Белый | 39.15 | 31.9 | 29 | 1 | 29 | 29 | 29 | 29.87 | 33.06 | 40.89 | 27.55 | 30.45 | 37.7
УТ000006373 |  | Вилка угловая с з/к 16А черная 4210 | Черный | 39.15 | 31.9 | 29 | 1 | 29 | 29 | 29 | 29.87 | 33.06 | 40.89 | 27.55 | 30.45 | 37.7
УТ000006367 |  | Вилка прямая 10А белая 4142 | Белый | 28.35 | 23.1 | 21 | 1 | 21 | 21 | 21 | 21.63 | 23.94 | 29.61 | 19.95 | 22.05 | 27.3
УТ000006368 |  | Вилка прямая 10А черная 4242 | Черный | 28.35 | 23.1 | 21 | 1 | 21 | 21 | 21 | 21.63 | 23.94 | 29.61 | 19.95 | 22.05 | 27.3
УТ000006370 |  | Вилка прямая с з/к 16А черная 4240 | Черный | 39.15 | 31.9 | 29 | 1 | 29 | 29 | 29 | 29.87 | 33.06 | 40.89 | 27.55 | 30.45 | 37.7
УТ000006371 |  | Вилка прямая с з/к каучук 16А IP44 черная 9210 | Черный | 99.9 | 81.4 | 74 | 1 | 74 | 74 | 74 | 76.22 | 84.36 | 104.34 | 70.3 | 77.7 | 96.2
УТ000006374 |  | Вилка угловая с з/к каучук 16А IP44 черная 9220 | Черный | 110.7 | 90.2 | 82 | 1 | 82 | 82 | 82 | 84.46 | 93.48 | 115.62 | 77.9 | 86.1 | 106.6
Патроны | [6 empty] | 0 | 0 | 0
Артикул | Изображение | Наименование | Цвет | РОЗНИЦА | ОПТ 1 | ОПТ 2 | 1 | ОПТ 2
УТ000007183 |  | Патрон Е27-ПШ-deco подвесной шнур 1м IN HOME | Бронза | 478.44 | 389.84 | 354.4 | 1 | 354.4 | 354.4 | 354.4 | 365.032 | 404.016 | 499.704 | 336.68 | 372.12 | 460.72
|  | Патрон Е27-ПШ-deco подвесной шнур 1м IN HOME | Медь | 478.44 | 389.84 | 354.4 | 1 | 354.4 | 354.4 | 354.4 | 365.032 | 404.016 | 499.704 | 336.68 | 372.12 | 460.72
УТ000007184 |  | Патрон-переходник ППД Е40/Е27 длинный LLT | Серый | 103.95 | 84.7 | 77 | 1 | 77 | 77 | 77 | 79.31 | 87.78 | 108.57 | 73.15 | 80.85 | 100.1
УТ000007185 |  | Патрон-переходник ППК Е27/E40 короткий LLT | Белый | 94.365 | 76.89 | 69.9 | 1 | 69.9 | 69.9 | 69.9 | 71.997 | 79.686 | 98.559 | 66.405 | 73.395 | 90.87
УТ000007186 |  | Патрон-переходник ППК Е40/Е27 короткий LLT | Белый | 50.625 | 41.25 | 37.5 | 1 | 37.5 | 37.5 | 37.5 | 38.625 | 42.75 | 52.875 | 35.625 | 39.375 | 48.75
Нейлоновые хомуты | [6 empty] | 0 | 0 | 0
Артикул | Изображение | Наименование | Размер (ШxД), мм | РОЗНИЦА | ОПТ 1 | ОПТ 2 | 1 | ОПТ 2
УТ000007194 |  | Хомут КСС 2,5*100 нейлоновый (100 штук в упаковке) IN HOME | 2,5x100 | 32.805 | 26.73 | 24.3 | 1 | 24.3 | 24.3 | 24.3 | 25.029 | 27.702 | 34.263 | 23.085 | 25.515 | 31.59
УТ000007195 |  | Хомут КСС 2,5*200 нейлоновый (100 штук в упаковке) IN HOME | 2,5x200 | 62.91 | 51.26 | 46.6 | 1 | 46.6 | 46.6 | 46.6 | 47.998 | 53.124 | 65.706 | 44.27 | 48.93 | 60.58
УТ000007196 |  | Хомут КСС 4,8*120 нейлоновый (100 штук в упаковке) IN HOME | 4,8x120 | 105.3 | 85.8 | 78 | 1 | 78 | 78 | 78 | 80.34 | 88.92 | 109.98 | 74.1 | 81.9 | 101.4
Штепсельные гнезда | [6 empty] | 0 | 0 | 0
Артикул | Изображение | Наименование | Размер (ШxД), мм | РОЗНИЦА | ОПТ 1 | ОПТ 2 | 1 | ОПТ 2
УТ000006379 |  | Штепсельное гнездо без з/к 10А черное 4252 | 2,5x100 | 36.45 | 29.7 | 27 | 1 | 27 | 27 | 27 | 27.81 | 30.78 | 38.07 | 25.65 | 28.35 | 35.1
УТ000006381 |  | Штепсельное гнездо с з/к 16А белое 4150 | 2,5x100 | 41.85 | 34.1 | 31 | 1 | 31 | 31 | 31 | 31.93 | 35.34 | 43.71 | 29.45 | 32.55 | 40.3